## Реле времени
НОВЫЙ артикул | старый артикул | Наименование | Розница, с НДС | Оптовая цена с НДС, при единовременной покупке от 50 т.р. | Оптовая цена с НДС, при единовременной покупке от 100 т.р. | Функциональные особенности, назначение, общие данные | Исполнение
Все изделия спец. исполнения (возможность производства уточнять) изготавливаются под заказ (до 20 рабочих дней)!
Реле времени однокомандные
4640016932917 | 4620769451293 | РВО-П2-15 ACDC24В/AC230В УХЛ4 | 1450 | 1377.5 | 1305 | двойной декадный переключатель, диапазон 0,1сек-9,9ч, отсчёт выдержки по включению питания, исполнение до -25С, корпус 1 модуль | стандарт.
4640016930692 | 4620769453389 | РВО-П2-15 АСDC10-30В УХЛ4 | 1450 | 1377.5 | 1305 | напряжение питания АСDC10-30В | спец.
4640016932283 | 4620769453204 | РВО-П2-15 АСDC36В УХЛ4 | 1450 | 1377.5 | 1305 | напряжение питания АСDC36В | спец.
4640016930715 | 4620769451040 | РВО-П2-15 DC6В УХЛ4 | 1450 | 1377.5 | 1305 | напряжение питания DC6В | спец.
4640016932887 | 4620769450081 | РВО-15 ACDC24В/AC230В УХЛ4 | 1350 | 1282.5 | 1215 | 2 декадных поворотных переключателя, диапазон 0,1сек-9,9ч, отсчёт выдержки по включению питания, исполнение до -25С, корпус 1 модуль | стандарт. | 0.9 | 0.95
4640016932870 | 4620769451750 | РВО-15 ACDC24В/AC230В УХЛ2 | 1486.08 | 1411.776 | 1337.472 | низкотемпературное исполнение до -40С, влажность до 75% при +15С | спец. | 0.9 | 0.95
4640016932863 | 4620769450081 | РВО-15 ACDC24В/AC230В ТМ | 1486.08 | 1411.776 | 1337.472 | низкотемпературное исполнение до -40С, влажность до 75% при +27С | спец. | 0.9 | 0.95
4640016930616 | 4620769453358 | РВО-15 ACDC10-30В УХЛ4 | 1350 | 1282.5 | 1215 | напряжение питания АСDC10-30В, исполнение до -25С | спец.
4640016930609 | 4620769453365 | РВО-15 ACDC10-30B УХЛ2 | 1486.08 | 1411.776 | 1337.472 | напряжение питания АСDC10-30В, исполнение до -40С, влажность до 75% при +15С | спец.
нет | 4620769450104 | РВО-15 DC12B УХЛ4 | 1350 | 1282.5 | 1215 | напряжение питания DC12В, исполнение до -25С | спец.
нет | 4620769450098 | РВО-15 АСDC24В/AC230В 1с-99ч УХЛ4 | 1350 | 1282.5 | 1215 | диапазон 1сек-99ч, исполнение до -25С | спец. | 0.9 | 0.95
4640016930722 | 4620769451354 | РВО-П2-26 ACDC24-240В УХЛ4 | 1995 | 1895.25 | 1795.5 | задержка на выключение после снятия напряжения питания, двойной декадный переключатель, диапазон 0,1с - 9,9мин, широкое питание, корпус 1 модуль | стандарт.
4640016932924 | 4620739720176 | РВО-П2-26 AC400В УХЛ4 | 2200 | 2090 | 1980 | напряжение питания АС400В | спец.
4640016930685 | 4620769450128 | РВО-26 ACDC24-240В УХЛ4 | 1900 | 1805 | 1710 | задержка на выключение после снятия напряжения питания, двойной декадный переключатель, диапазон 0,1с - 9,9мин, широкое питание, корпус 1 модуль | стандарт.
4640016930678 | 4620769452078 | РВО-26 ACDC24-240В УХЛ2 | 2090 | 1985.5 | 1881 | низкотемпературное исполнение до -40С, влажность до 75% при +15С | спец.
4640016932900 | 4620769450111 | РВО-26 AC400В УХЛ4 | 2090 | 1985.5 | 1881 | напряжение питания АС400В, исполнение до -25С | спец.
4640016932894 | 4620769453198 | РВО-26 AC400В УХЛ2 | 2090 | 1985.5 | 1881 | низкотемпературное исполнение до -40С, влажность до 75% при +15С | спец.
4640016930753 | 4620769451262 | РВО-П3-08 ACDC24-240В УХЛ4 | 1700 | 1615 | 1530 | тройной декадный переключатель, широкое питание, корпус 2 модуля | стандарт.
4640016936298 | 4620769451279 | РВО-П3-081 ACDC36-240В УХЛ4 | 1900 | 1805 | 1710 | тройной декадный переключатель, + 1 мгновенный контакт, широкое питание, корпус 2 модуля | стандарт.
4640016930760 | 4620769453372 | РВО-П3-081 АСDC24В УХЛ4 | 1900 | 1805 | 1710 | напряжение питания ACDC24B, исполнение до -25С | спец.
нет | 4620769452023 | РВО-П3-081 DC18-28В УХЛ4 | 1900 | 1805 | 1710 | напряжение питания DC18-28B, исполнение до -25С | спец.
4640016930579 | 4620769452061 | РВО-08 ACDC24-240В УХЛ2 | 1950 | 1852.5 | 1755 | 13 диаграмм работы, широкое питание, низкотемпературное исполнение до -40С, влажность до 75% при +15С | спец.
4640016931903 | 4620769451774 | РВО-08 ACDC24-240В ТМ | 1950 | 1852.5 | 1755 | 13 диаграмм работы, широкое питание, низкотемпературное исполнение до -40С, влажность до 75% при +27С | спец.
4640016932306 | 4620739720275 | РВО-П2-М-15 ACDC24-245В УХЛ4 | 1650 | 1567.5 | 1485 | 8 диаграмм работы, широкое питание, корпус 1 модуль | стандарт.
4640016930746 | 4620769453884 | РВО-П2-М-15 ACDC10-30В УХЛ4 | 1650 | 1567.5 | 1485 | напряжение питания ACDC10-30В, корпус 1 модуль | спец.
4640016932313 | 4620739720282 | РВО-П2-С5-15 DC110В УХЛ4 | 1700 | 1615 | 1530 | двойной декадный переключатель, внешний запуск, симметричная задержка на включение и отключение, напряжение питания DC70-150B, корпус 1 модуль | спец.
4640016932276 | 4620769450074 | РВО-083 ACDC24-240В УХЛ4 | 1750 | 1662.5 | 1575 | 2 управляющих контакта, диапазон 0,01с. - 999ч., корпус 2 модуля | спец.
4640016930791 | 4620769453310 | РВО-П3-14 AC400В УХЛ4 | 1800 | 1710 | 1620 | напряжение питание АС400В, 3 контактных группы, корпус 3 модуля | спец.
4640016930784 | 4620769452092 | РВО-П3-10 ACDC24-240B УХЛ4 | 1750 | 1662.5 | 1575 | тройной декадный переключатель, отсчёт выдержки по включению питания, щитовое исполнение | стандарт.
по исполнениям |  | РВО-РВ-хх-08 ACDC24B/AC230B | 1500 | 1425 | 1350 | выносной потенциометр, плавная установка (не входит в комплект поставки), диапазон 0,1сек-10ч, корпус 2 модуля | спец.
|  | Потенциометр ПП3 | 300 | 285 | 270 | Потенциометр ПП3 для реле времени РВО-РВ
4640016932955 | 4620769452283 | РВО-Ф-24-15 AC230B ТМ | 1500 | 1425 | 1350 | фиксированное время (программно), без возможности его изменения, время указывается при заказе | спец.
Реле времени циклические
4640016933723 | 4620769451064 | РВЦ-Р-15 AC230В УХЛ4 | 1750 | 1662.5 | 1575 | плавная регулировка уставкок времени, диапазон 1с. - 10ч., исполнение до -25С, корпус 1 модуль | стандарт.
4640016933716 | 4620769453235 | РВЦ-Р-15 AC230В УХЛ2 | 1925 | 1828.75 | 1732.5 | низкотемпературное исполнение до -40С, влажность до 75% при +15С | спец.
| 4620769451095 | РВЦ-Р-15 DC24В УХЛ4 | 1750 | 1662.5 | 1575 | напряжение питания DC24В, исполнение до -25С | спец.
4640016933730 | 4620769451088 | РВЦ-Р-15 DC12В УХЛ4 | 1750 | 1662.5 | 1575 | напряжение питания DC12В, исполнение до -25С | спец.
| 4620769451071 | РВЦ-Р-15 DC6В УХЛ4 | 1750 | 1662.5 | 1575 | напряжение питания DC6В, исполнение до -25С | спец.
4640016931040 | 4620769451286 | РВЦ-П2-08 ACDC24-240В УХЛ4 | 1825 | 1733.75 | 1642.5 | раздельная установка паузы и импульса, двойной декадный переключатель, широкое питание, корпус 2 модуля | стандарт.
4640016933693 | 4620769452108 | РВЦ-П2-10 ACDC24-240В УХЛ4 | 2000 | 1900 | 1800 | раздельная установка паузы и импульса, двойной декадный переключатель, широкое питание, щитовое исполнение | стандарт.
4640016933709 | 4620769451897 | РВЦ-П3-14 ACDC24B/AC230B УХЛ4 | 2200 | 2090 | 1980 | отсчёт выдержки по включению питания, начало работы с импульса или с паузы, диапазон 0,01сек-999мин, корпус 3 модуля | стандарт.
4640016931019 | 4620769453228 | РВЦ-08 АСDC24-240В УХЛ2 | 1950 | 1852.5 | 1755 | диапазон паузы паузы 0,1с. - 9,9ч. и импульса 1с. - 9,9ч., корпус 2 модуля, низкотемпературное исполнение до -40С, влажность до 75% при +15С | спец.
4640016933754 |  | РВЦ-08 АСDC24-240В ТМ | 1950 | 1852.5 | 1755 | низкотемпературное исполнение до -40С, влажность до 75% при +27С | спец.
4640016933778 | 4620769452627 | РВЦ-Ф-8-15 AC230B (6ч/30с) УХЛ4 | 1450 | 1377.5 | 1305 | фиксированное время (программно), без возможности его изменения | спец.
Реле времени трёхцепные
4640016933679 | 4620769451439 | РВ3-П2-14 ACDC24В/AC230В УХЛ4 | 1850 | 1757.5 | 1665 | отсчёт выдержки по включению питания + мгновенный контакт, двойной декадный переключатель, 1 контактная группа на каждую цепь, диапазон 0,1сек-9,9ч, корпус 3 модуля | стандарт.
4640016933648 | 4620769450036 | РВ3-14 ACDC24В/AC230В УХЛ4 | 1650 | 1567.5 | 1485 | отсчёт выдержки по включению питания + мгновенный контакт, 1 контактная группа на каждую цепь, мгновенный контакт, начало работы с импульса или с паузы, диапазон 0,1сек-9,9ч, корпус 3 модуля | спец.
4640016933655 |  | РВ3-14 АСDC24/AC110В УХЛ4 | 1650 | 1567.5 | 1485 | отсчёт выдержки по включению питания + мгновенный контакт, 1 контактная группа на каждую цепь, мгновенный контакт, начало работы с импульса или с паузы, диапазон 0,1сек-9,9ч, корпус 3 модуля | спец.
4640016933686 | 4620769453211 | РВ3-141 ACDC24В/AC230В УХЛ4 | 1750 | 1662.5 | 1575 | три цепи с регулируемой выдержкой в каждой цепи + мгновенный контакт + скользящий контакт, диапазон выдержек времени от 0.1с до 9,9ч, две диаграммы работы; задержка отключения и задержка включения; двойное напряжение питания АC230В или АСDC24В, корпус 3 модуля | спец.
Реле времени импульсное
4640016933808 | 4620769452030 | РИО-1 АС230В УХЛ4 | 985 | 935.75 | 886.5 | реле освещения импульсное, исполнение до -25С, корпус 1 модуль | стандарт.
4640016933792 |  | РИО-1 DС24В УХЛ4 | 985 | 935.75 | 886.5 | напряжение питания DC24B, исполнение до -25С | спец.
4640016933815 | 4620769452030 | РИО-2 АС230В УХЛ4 | 1100 | 1045 | 990 | реле освещения импульсное + встроенный таймер на срабатывание от 0,5мин. до 20мин. | стандарт.
4640016933822 | 4620769453860 | РИО-4 АС230В УХЛ4 | 1100 | 1045 | 990 | новинка! | стандарт.
4640016933839 |  | Модуль МД-3 | 350 | 332.5 | 315 | модуль диодный | стандарт.
4640016930364 | 4620769452177 | МК-3 | 380 | 361 | 342 | обеспечения работы подсветки в кнопках управления лестничного освещения, 3 конденсатора | стандарт.
Реле времени пусковое
4640016933631 | 4620769450159 | РВП-3 AC230В УХЛ4 | 1500 | 1425 | 1350 | отсчёт выдержки по включению питания, переключение "звезда-треугольник", максимальный коммутируемый ток при активной нагрузке 16А, корпус 1 модуль | стандарт.
4640016930852 | 4620769451101 | РВП-3 АСDC24В УХЛ4 | 1500 | 1425 | 1350 | напряжение питания АСDC24В, исполнение до -25С | спец.
4640016933624 | 4620769451118 | РВП-3 АС110В УХЛ4 | 1500 | 1425 | 1350 | напряжение питания АС110В, исполнение до -25С | спец.
4640016936106 |  | РВП-3-1 AC400В УХЛ4 | 1600 | 1520 | 1440 | реле для контроля поочередной и равномерной выработки работы двух агрегатов АС400В | стандарт.
4640016936090 |  | РВП-3-1 AC230В УХЛ4 | 1600 | 1520 | 1440 | реле для контроля поочередной и равномерной выработки работы двух агрегатов АС230В | спец.
4640016936083 |  | РВП-3-1 AC110В УХЛ4 | 1600 | 1520 | 1440 | реле для контроля поочередной и равномерной выработки работы двух агрегатов АС110В | спец.
4640016936076 |  | РВП-3-1 ACDC24В УХЛ4 | 1600 | 1520 | 1440 | реле для контроля поочередной и равномерной выработки работы двух агрегатов ACDC24В | спец.
4640016930869 | 4620769451835 | РВП-4 DC12B УХЛ4 | 1950 | 1852.5 | 1755 | предназначено для обеспечения запуска дизель генератора и выдачи команды в случае сбоя запуска генератора. Имеет две независимые группы контактов реле (К1 и К2). | спец.
Реле времени-счётчик импульсов
нет | 4620739721203 | РСИ-П3-У-08 ACDC24B/AC230B УХЛ4 | 1650 | 1567.5 | 1485 | реле времени/счётчик импульсов, диапазон 10сек -∞, корпус 2 модуля | стандарт.
4640016932962 | 4620769452115 | РСИ-П4-10 АСDC24-240В УХЛ4 | 1850 | 1757.5 | 1665 | реле времени/счётчик импульсов, диапазон 10сек -∞, щитовое исполнение | стандарт.

## Реле контроля
НОВЫЙ артикул | старый артикул | Наименование | Розница, с НДС | Оптовая цена с НДС, при единовременной покупке от 50 т.р. | Оптовая цена с НДС, при единовременной покупке от 100 т.р. | Функциональные особенности, назначение, общие данные | Исполнение
Все изделия спец. исполнения (возможность производства уточнять) изготавливаются под заказ (до 20 рабочих дней)!
Реле контроля однофазного переменного напряжения
4640016931910 | 4620769450777 | УЗМ-16 УХЛ4 | 1550 | 1472.5 | 1395 | ток нагрузки 16А, регулируемые пороги Uниз - 154-209В, Uверх - 231-286В, задержка включения 6мин/10с, корпус 1 модуль | стандарт.
4640016931934 | 4620769450784 | УЗМ-50М УХЛ4 | 1750 | 1662.5 | 1575 | ток нагрузки 63А, фиксированные пороги, Uниз - 170В, Uверх - 265В, задержка включения 6мин/10с, корпус 2 модуля | стандарт.
4640016931927 | 4620769453938 | УЗМ-50М УХЛ2 | 1925 | 1828.75 | 1732.5 | исполнение до -40С, влажность до 75% при +15С | спец.
4640016931958 | 4620769450791 | УЗМ-51М УХЛ4 | 2200 | 2090 | 1980 | ток нагрузки 63А, регулируемые пороги Uниз - 90-200В, Uверх - 230-280В, задержка включения 6мин/10с, корпус 2 модуля | стандарт.
| 4620769451644 | УЗМ-51М АС110В 60Гц УХЛ4 | 2420 | 2299 | 2178 | напряжение питания АС110В, 60 ГЦ, исполнение до -25С | спец.
4640016931941 | 4620769452481 | УЗМ-51М УХЛ2 | 2420 | 2299 | 2178 | исполнение до -40С, влажность до 75% при +15С | спец.
4640016933860 | 4620739720657 | РКН-1-1-15 АС230В УХЛ4 | 1450 | 1377.5 | 1305 | защита электрооборудования от работы на пониженном или повышенном напряжении, регулируемая задержка срабатывания 0,1…10сек, корпус 1 модуль | стандарт.
4640016931255 | 4620769452757 | РКН-1-1-15 АС100В УХЛ2 | 1595 | 1515.25 | 1435.5 | напряжение питания АС100В, исполнение до -40С, влажность до 75% при +15С | спец.
4640016931262 | 4620739720688 | РКН-1-1-15 АС100В УХЛ4 | 1595 | 1515.25 | 1435.5 | напряжение питания АС100В, исполнение до -25С | спец.
4640016931279 | 4620769452764 | РКН-1-1-15 АС110В УХЛ4 | 1595 | 1515.25 | 1435.5 | напряжение питания АС110В, исполнение до -25С | спец.
4640016931996 | 4620769452771 | РКН-1-1-15 АС190В УХЛ4 | 1595 | 1515.25 | 1435.5 | напряжение питания АС190В, исполнение до -25С | спец.
4640016933846 | 4620769452788 | РКН-1-1-15 АС230В ТМ | 1595 | 1515.25 | 1435.5 | напряжение питания АС230В, низкотемпературное исполнение до -40С, влажность до 75% при +27С | спец.
4640016933853 | 4620769451743 | РКН-1-1-15 АС230В УХЛ2 | 1595 | 1515.25 | 1435.5 | напряжение питания АС230В, исполнение до -40С, влажность до 75% при +15С | спец.
нет | 4620739720657 | РКН-1-1-15 АС220В 1П УХЛ4 | 990 | 940.5 | 891 | РАСПРОДАЖА, СКИДКА! (одна контактная группа) склад | спец.
4640016932009 | 4620769452795 | РКН-1-1-15 АС60В УХЛ4 | 1595 | 1515.25 | 1435.5 | напряжение питания АС60В, исполнение до -25С | спец.
4640016933877 | 4620739720695 | РКН-1-2-15 АС230В УХЛ4 | 1500 | 1425 | 1350 | защита компрессоров, холодильников, кондиционеров от неполадок в сети, задержка включения 6 мин, корпус 1 модуль | стандарт.
4640016933884 | 4620739720701 | РКН-1-3-15 АС230В УХЛ2 | 1600 | 1520 | 1440 | обнаружение кратковременных провалов напряжения (менее 5мс), только УХЛ2, корпус 1 модуль | стандарт.
4640016933891 | 4620739720718 | РКН-1-4-15 АС400В УХЛ4 | 1500 | 1425 | 1350 | отдельный контролируемый вход АС110В, оптронный выход | спец.
4640016933907 | 4620769452801 | РКН-1-5-15 AC230B TM | 1650 | 1567.5 | 1485 | напряжение питания АС230В, низкотемпературное исполнение до -40С, влажность до 75% при +27С | спец.
4640016933914 | 4620739720725 | РКН-1-5-15 AC230В УХЛ4 | 1500 | 1425 | 1350 | оптронный выход, корпус 1 модуль | стандарт.
Реле контроля однофазногопостоянного напряжения
4640016931248 | 4620769451125 | РКН-1-1-15 DC100В УХЛ4 | 1600 | 1520 | 1440 | напряжение питания DС100В, исполнение до -25С | спец.
4640016931972 |  | РКН-1-1-15 DC110В УХЛ2 | 1600 | 1520 | 1440 | напряжение питания DC100В, исполнение до -40С, влажность до 75% при +15С | спец.
4640016931156 | 4620769452306 | РКН-1-1-15 DC110В УХЛ4 | 1600 | 1520 | 1440 | напряжение питания DС110В, исполнение до -25С | спец.
4640016931163 | 4620769452733 | РКН-1-1-15 DC220В ТМ | 1600 | 1520 | 1440 | напряжение питания DС220В, низкотемпературное исполнение до -40С, влажность до 75% при +27С | спец.
4640016931170 | 4620769451552 | РКН-1-1-15 DC220В УХЛ2 | 1600 | 1520 | 1440 | напряжение питания DC220В, исполнение до -40С, влажность до 75% при +15С | спец.
4640016931187 | 4620769451545 | РКН-1-1-15 DC220В УХЛ4 | 1600 | 1520 | 1440 | напряжение питания DС220В, исполнение до -25С | спец.
4640016931194 | 4620769451729 | РКН-1-1-15 DC24В ТМ | 1600 | 1520 | 1440 | напряжение питания DС24В, низкотемпературное исполнение до -40С, влажность до 75% при +27С | спец.
4640016931200 | 4620769451736 | РКН-1-1-15 DC24В УХЛ2 | 1600 | 1520 | 1440 | напряжение питания DC24В, исполнение до -40С, влажность до 75% при +15С | спец.
4640016931217 | 4620739720664 | РКН-1-1-15 DC24В УХЛ4 | 1600 | 1520 | 1440 | напряжение питания DС24В, исполнение до -25С | спец.
4640016931224 | 4620769452740 | РКН-1-1-15 DC48В УХЛ4 | 1600 | 1520 | 1440 | напряжение питания DС48В, исполнение до -25С | спец.
4640016931989 |  | РКН-1-1-15 DC60В УХЛ2 | 1600 | 1520 | 1440 | напряжение питания DC60В, исполнение до -40С, влажность до 75% при +15С | спец.
4640016931231 | 4620739720671 | РКН-1-1-15 DC60В УХЛ4 | 1600 | 1520 | 1440 | напряжение питания DС60В, исполнение до -25С | спец.
Реле контроля 3-х фазного напряжения для 3-х проводной схемы включения (L1, L2, L3), контроль линейных напряжений (реле контроля фаз)
4640016933174 | 4620739720862 | ЕЛ-11М-15 AC400В УХЛ4 | 1100 | 1045 | 990 | защита источников и преобразователей электрической энергии, задержка срабатывания 0,1-10сек, корпус 1 модуль | стандарт. | 0.9 | 0.95
4640016934348 | 4620769451378 | ЕЛ-11М-15 AC400В УХЛ2 | 1210 | 1149.5 | 1089 | низкотемпературное исполнение до -40С, влажность до 75% при +15С | спец.
| 4620769453341 | ЕЛ-11М-15 AC400В ТМ | 1210 | 1149.5 | 1089 | низкотемпературное исполнение до -40С, влажность до 75% при +27С | спец.
4640016934430 | 4620739720909 | ЕЛ-12М-15 AC400В УХЛ4 | 1100 | 1045 | 990 | защита трёхфазных асинхронных электродвигателей общепромышленных серий до 100 кВт, задержка срабатывания 0,1-10сек, корпус 1 модуль | стандарт.
4640016934423 | 4620769452153 | ЕЛ-12М-15 AC400В УХЛ2 | 1210 | 1149.5 | 1089 | низкотемпературное исполнение до -40С, влажность до 75% при +15С | спец.
4640016934416 | 4620769452924 | ЕЛ-12М-15 AC400В ТМ | 1210 | 1149.5 | 1089 | низкотемпературное исполнение до -40С, влажность до 75% при +27С | спец.
4640016934492 | 4620739720947 | ЕЛ-13М-15 AC400В УХЛ2 | 1100 | 1045 | 990 | защита крановых асинхронных двигателей и реверсивных электроприводов мощностью до 75кВт, задержка срабатывания 0,15сек, только УХЛ2, корпус 1 модуль | стандарт.
по исполнениям |  | ЕЛ-11М-14 (AC500В, АС690В, АС715В) УХЛ4 | 2800 | 2660 | 2520 | корпус 3 модуля, исполнение до -25С, при заказе указать напряжение питания | спец.
по исполнениям |  | ЕЛ-11М-14 (AC500В, АС690В, АС715В) УХЛ2 | 2900 | 2755 | 2610 | корпус 3 модуля, низкотемпературное исполнение до -40С, влажность до 75% при +15С, при заказе указать напряжение питания | спец.
по исполнениям |  | ЕЛ-12М-14 (AC500В, АС690В, АС715В) УХЛ4 | 2800 | 2660 | 2520 | корпус 3 модуля, исполнение до -25С, при заказе указать напряжение питания | спец.
по исполнениям |  | ЕЛ-12М-14 (AC500В, АС690В, АС715В) УХЛ2 | 2900 | 2755 | 2610 | корпус 3 модуля, низкотемпературное исполнение до -40С, влажность до 75% при +15С, при заказе указать напряжение питания | спец.
по исполнениям |  | ЕЛ-13М-14 (AC500В, АС690В, АС715В) УХЛ2 | 2800 | 2660 | 2520 | корпус 3 модуля, низкотемпературное исполнение до -40С, влажность до 75% при +15С, при заказе указать напряжение питания | спец.
по исполнениям |  | ЕЛ-11М-15 (AC100В, AC110В, AC127В, AC175В, АС230В, АС415В) УХЛ4 | 1300 | 1235 | 1170 | защита источников и преобразователей электрической энергии, задержка срабатывания 0,1-10сек, корпус 1 модуль, при заказе указать напряжение питания | спец.
по исполнениям |  | ЕЛ-11М-15 (AC100В, AC110В, AC127В, AC175В, АС230В, АС415В) УХЛ2 | 1300 | 1235 | 1170 | низкотемпературное исполнение до -40С, влажность до 75% при +15С, корпус 1 модуль | спец.
по исполнениям |  | ЕЛ-12М-15 (AC100В, AC110В, AC127В, AC175В, АС230В, АС415В) УХЛ4 | 1300 | 1235 | 1170 | защита трёхфазных асинхронных электродвигателей общепромышленных серий до 100 кВт, задержка срабатывания 0,1-10сек, корпус 1 модуль, при заказе указать напряжение питания | спец.
по исполнениям |  | ЕЛ-12М-15 (AC100В, AC110В, AC127В, AC175В, АС230В, АС415В) УХЛ2 | 1300 | 1235 | 1170 | низкотемпературное исполнение до -40С, влажность до 75% при +15С, корпус 1 модуль | спец.
по исполнениям |  | ЕЛ-13М-15 (AC100В, AC110В, AC127В, AC175В, АС230В, АС415В) УХЛ2 | 1300 | 1235 | 1170 | защита крановых асинхронных двигателей и реверсивных электроприводов мощностью до 75кВт, задержка срабатывания 0,15сек, только УХЛ2, при заказе указать напряжение питания | спец.
4640016934539 | 4620739720978 | РКФ-М03-1-15 AC400В УХЛ2 | 1600 | 1520 | 1440 | контроль наличия, порядка чередования, обрыва и "слипания" фаз, задержка срабатывания 0,1сек, корпус 1 модуль, только УХЛ2 | стандарт.
4640016934515 | 4620769450456 | РКФ-М03-1-15 АС100В УХЛ2 | 1760 | 1672 | 1584 | напряжение питания АС100В, исполнение до -40С, влажность до 75% при +15С | спец.
4640016934522 |  | РКФ-М03-1-15 AC230B УХЛ2 | 1760 | 1672 | 1584 | напряжение питания АС230В, исполнение до -40С, влажность до 75% при +15С | спец.
4640016934546 | 4620769450463 | РКФ-М04-1-14 AC690В УХЛ4 | 2700 | 2565 | 2430 | напряжение питания АС690В, исполнение до -25С | спец.
4640016934553 | 4620769452979 | РКФ-М04-1-14 AC715В УХЛ4 | 2700 | 2565 | 2430 | напряжение питания АС715В, исполнение до -25С | спец.
4640016934560 | 4620769452986 | РКФ-М04-1-15 AC230В УХЛ2 | 2300 | 2185 | 2070 | напряжение питания АС230В, исполнение до -40С, влажность до 75% при +15С | спец.
4640016934577 | 4620769450470 | РКФ-М04-1-15 AC230В УХЛ4 | 2300 | 2185 | 2070 | напряжение питания АС230В, исполнение до -25С | спец.
4640016934577 |  | РКФ-М04-1-15 AC400В ТМ | 2300 | 2185 | 2070 | низкотемпературное исполнение до -40С, влажность до 75% при +27С | спец.
4640016934591 |  | РКФ-М04-1-15 AC400В УХЛ2 | 2300 | 2185 | 2070 | низкотемпературное исполнение до -40С, влажность до 75% при +15С | спец.
4640016934607 | 4620739721005 | РКФ-М04-1-15 AC400В УХЛ4 | 2100 | 1995 | 1890 | обнаружение кратковременных (более 10мс) пропаданий напряжения по одной, двум и трем фазам, корпус 1 модуль | стандарт.
4640016931613 | 4620769451620 | РКФ-М05-1-15 AC100В УХЛ2 | 1760 | 1672 | 1584 | напряжение питания АС100В, исполнение до -40С, влажность до 75% при +15С | спец.
4640016931620 | 4620739721029 | РКФ-М05-1-15 AC100В УХЛ4 | 1760 | 1672 | 1584 | напряжение питания АС100В, исполнение до -25С | спец.
4640016934621 | 4620769453006 | РКФ-М05-1-15 AC110В УХЛ4 | 1760 | 1672 | 1584 | напряжение питания АС110В, исполнение до -25С | спец.
4640016934638 | 4620769453013 | РКФ-М05-1-15 AC230В ТМ | 1760 | 1672 | 1584 | напряжение питания АС230В, низкотемпературное исполнение до -40С, влажность до 75% при +27С | спец.
4640016934645 | 4620769451491 | РКФ-М05-1-15 AC230В УХЛ2 | 1760 | 1672 | 1584 | напряжение питания АС230В, исполнение до -40С, влажность до 75% при +15С | спец.
4640016934652 | 4620739721036 | РКФ-М05-1-15 AC230В УХЛ4 | 1760 | 1672 | 1584 | напряжение питания АС230В, исполнение до -25С | спец.
4640016934669 | 4620769453020 | РКФ-М05-1-15 AC400В ТМ | 1760 | 1672 | 1584 | низкотемпературное исполнение до -40С, влажность до 75% при +27С | спец.
4640016934676 | 4620769451484 | РКФ-М05-1-15 AC400В УХЛ2 | 1760 | 1672 | 1584 | низкотемпературное исполнение до -40С, влажность до 75% при +15С | спец.
4640016934683 | 4620739721043 | РКФ-М05-1-15 AC400В УХЛ4 | 1600 | 1520 | 1440 | аналог РКН-3-15-08 с регулировкой порогов, Uниз - 70%-95%, Uверх - 105-130%, корпус 1 модуль | стандарт.
4640016934690 | 4620769453037 | РКФ-М05-1-15 AC415В УХЛ4 | 1760 | 1672 | 1584 | напряжение питания АС415В, исполнение до -25С | спец.
4640016931842 | 4620769453044 | РКФ-М05-2-15 AC100В УХЛ4 | 1760 | 1672 | 1584 | напряжение питания АС100В, исполнение до -25С | спец.
4640016934713 | 4620769451514 | РКФ-М05-2-15 АС230В УХЛ2 | 1760 | 1672 | 1584 | напряжение питания АС230В, исполнение до -40С, влажность до 75% при +15С | спец.
4640016934720 | 4620769450494 | РКФ-М05-2-15 АС230В УХЛ4 | 1760 | 1672 | 1584 | напряжение питания АС230В, исполнение до -25С | спец.
4640016934737 | 4620769451507 | РКФ-М05-2-15 АС400В УХЛ2 | 1760 | 1672 | 1584 | низкотемпературное исполнение до -40С, влажность до 75% при +15С | спец.
4640016934744 | 4620739721050 | РКФ-М05-2-15 АС400В УХЛ4 | 1600 | 1520 | 1440 | реле без функции контроля чередования фаз, регулировка порогов, Uниз - 70%-95%, Uверх - 105%-130%, корпус 1 модуль | стандарт.
|  |  |  | 0 | 0
4640016931743 | 4620769451675 | РКФ-М06-11-15 AC100В УХЛ2 | 1485 | 1410.75 | 1336.5 | напряжение питания АС100В, исполнение до -40С, влажность до 75% при +15С | спец.
4640016934751 | 4620769450500 | РКФ-М06-11-15 AC100В УХЛ4 | 1485 | 1410.75 | 1336.5 | напряжение питания АС100В, исполнение до -25С | спец.
4640016934768 | 4620769450517 | РКФ-М06-11-15 AC110В УХЛ4 | 1485 | 1410.75 | 1336.5 | напряжение питания АС110В, исполнение до -25С | спец.
4620769453051 | 4620769453051 | РКФ-М06-11-15 AC210В УХЛ2 | 1485 | 1410.75 | 1336.5 | напряжение питания АС220В, исполнение до -40С, влажность до 75% при +15С | спец.
4640016934775 | 4620769450524 | РКФ-М06-11-15 AC230В УХЛ4 | 1485 | 1410.75 | 1336.5 | напряжение питания АС220В, исполнение до -25С | спец.
4620769453068 | 4620769453068 | РКФ-М06-11-15 AC230В УХЛ2 | 1485 | 1410.75 | 1336.5 | напряжение питания АС270В, исполнение до -40С, влажность до 75% при +15С | спец.
4640016934782 | 4620769451316 | РКФ-М06-11-15 AC400В УХЛ2 | 1485 | 1410.75 | 1336.5 | напряжение питания АС400В, исполнение до -40С, влажность до 75% при +15С | спец.
4640016934799 | 4620739721098 | РКФ-М06-11-15 AC400В УХЛ4 | 1350 | 1282.5 | 1215 | аналог ЕЛ-11М с регулировкой нижнего порога (Uниз - 80%-110%, Uверх - 130%) | стандарт.
4640016934805 | 4620769451699 | РКФ-М06-11-15 AС415В УХЛ2 | 1485 | 1410.75 | 1336.5 | напряжение питания АС415В, исполнение до -40С, влажность до 75% при +15С | спец.
4640016934812 | 4620769453099 | РКФ-М06-11-15 AС415В УХЛ4 | 1485 | 1410.75 | 1336.5 | напряжение питания АС415В, исполнение до -25С | спец.
4640016934829 | 4620769450531 | РКФ-М06-12-14 AC500В УХЛ4 | 2700 | 2565 | 2430 | напряжение питания АС500В, исполнение до -25С | спец.
4640016931781 | 4620769450548 | РКФ-М06-12-15 AC100В УХЛ4 | 1485 | 1410.75 | 1336.5 | напряжение питания АС100В, исполнение до -25С, корпус 3 модуля | спец.
4640016934843 | 4620769451361 | РКФ-М06-12-15 AC230В УХЛ2 | 1485 | 1410.75 | 1336.5 | напряжение питания АС230В, исполнение до -40С, влажность до 75% при +15С | спец.
4640016934850 | 4620769450555 | РКФ-М06-12-15 AC230В УХЛ4 | 1485 | 1410.75 | 1336.5 | напряжение питания АС230В, исполнение до -25С | спец.
4640016934867 | 4620769451767 | РКФ-М06-12-15 AC400В УХЛ2 | 1485 | 1410.75 | 1336.5 | напряжение питания АС400В, исполнение до -40С, влажность до 75% при +15С | спец.
4640016931828 | 4620739721111 | РКФ-М06-12-15 AC400В УХЛ4 | 1350 | 1282.5 | 1215 | аналог ЕЛ-12М с регулировкой разбаланса фаз (Uасимм 5%-25%), корпус 1 модуль | стандарт.
4640016931835 | 4620769453129 | РКФ-М06-12-15 AC415В УХЛ4 | 1485 | 1410.75 | 1336.5 | напряжение питания АС415В, исполнение до -25С | спец.
4640016934874 | 4620739721135 | РКФ-М06-13-15 AC400В УХЛ4 | 1350 | 1282.5 | 1215 | аналог ЕЛ-13М с регулировкой разбаланса фаз (Uасимм 5%-25%), корпус 1 модуль | стандарт.
4640016934898 | 4620769453136 | РКФ-М07-1-15 AC100В УХЛ2 | 1650 | 1567.5 | 1485 | напряжение питания АС100В, исполнение до -40С, влажность до 75% при +15С | спец.
4640016934904 | 4620769450562 | РКФ-М07-1-15 AC100В УХЛ4 | 1650 | 1567.5 | 1485 | напряжение питания АС100В, исполнение до -25С | спец.
4640016934911 | 4620739721159 | РКФ-М07-1-15 AC230В УХЛ4 | 1650 | 1567.5 | 1485 | напряжение питания АС230В, исполнение до -25С | спец.
4640016934928 | 4620769453143 | РКФ-М07-1-15 AC400В ТМ | 1650 | 1567.5 | 1485 | напряжение питания АС400В, низкотемпературное исполнение до -40С, влажность до 75% при +27С | спец.
4640016934935 | 4620769453402 | РКФ-М07-1-15 AC400В УХЛ2 | 1650 | 1567.5 | 1485 | напряжение питания АС400В, низкотемпературное исполнение до -40С, влажность до 75% при +15С | спец.
4640016934942 | 4620739721142 | РКФ-М07-1-15 AC400В УХЛ4 | 1500 | 1425 | 1350 | симметричная регулировка порогов на снижение и превышение напряжения 5-25%, задержка срабатывания 0,1-10сек, корпус 1 модуль | стандарт.
4640016934959 | 4620739721173 | РКФ-М08-1-15 AC400В УХЛ4 | 1550 | 1472.5 | 1395 | аналог ЕЛ-11 с контролем сопротивления изоляции R>500 кОм, корпус 1 модуль | стандарт.
4640016934959 | 4620769451859 | РКФ-М08-2-15 AC230В УХЛ4 | 1705 | 1619.75 | 1534.5 | напряжение питания АС230В, исполнение до -25С | спец.
4640016934973 | 4620769451460 | РКФ-М08-2-15 AC400В УХЛ2 | 1705 | 1619.75 | 1534.5 | напряжение питания АС400В, исполнение до -40С, влажность до 75% при +15С | спец.
4640016934980 | 4620739721180 | РКФ-М08-2-15 AC400В УХЛ4 | 1550 | 1472.5 | 1395 | аналог ЕЛ-12 для защиты электродвигателей, с контролем сопротивления изоляции R>500 кОм, корпус 1 модуль | стандарт.
4640016934997 | 4620769452160 | РКФ-М08-3-15 AC400В УХЛ2 | 1705 | 1619.75 | 1534.5 | напряжение питания АС400В, исполнение до -40С, влажность до 75% при +15С | спец.
4640016934997 | 4620739721197 | РКФ-М08-3-15 AC400В УХЛ4 | 1550 | 1472.5 | 1395 | аналог ЕЛ-13 защита электродвигателей крановых установок; предпусковой контроль сопротивления изоляции двигателя; отключена функция контроля чередования фаз | стандарт.
Реле контроля 3-х фазного напряжения для 4-х проводной схемы включения (L1, L2, L3, N), контроль фазных напряжений
4640016934102 | 4620769453846 | УЗМ-3-63 AC230В/AC400В УХЛ4 | 3250 | 3087.5 | 2925 | контроль наличия, «слипания» и порядка чередования фаз в цепях трёхфазного напряжения в сетях с заземленной нейтралью, контроля снижения (превышения) напряжения ниже/выше установленного порога, нагрузка 63А на каждую фазу, быстродействие 20 мс | стандарт.
4640016934096 | 4620769453907 | УЗМ-3-63 AC230В/AC400В УХЛ2 | 3575 | 3396.25 | 3217.5 | низкотемпературное исполнение до -40С, влажность до 75% при +15С | спец.
4640016933938 | 4620769450210 | РКН-3-15-08 АС230В/AC400В УХЛ4 | 1500 | 1425 | 1350 | контроль наличия, «слипания» и порядка чередования фаз в цепях трёхфазного напряжения в сетях с заземленной нейтралью, контроля снижения (превышения) напряжения ниже (выше) установленного порога; корпус 2 модуля | стандарт.
4640016933921 | 4620769451965 | РКН-3-15-08 АС230В/AC400В УХЛ2 | 1650 | 1567.5 | 1485 | низкотемпературное исполнение до -40С, влажность до 75% при +15С | спец.
4640016932061 | 4620769452245 | РКН-3-15-08 АС58В/AC100В УХЛ4 | 1500 | 1425 | 1350 | напряжение питания АС58В, исполнение до -25С | спец.
4640016932054 | 4620769452252 | РКН-3-15-08 АС58В/AC100В УХЛ2 | 1650 | 1567.5 | 1485 | низкотемпературное исполнение до -40С, влажность до 75% при +15С | спец.
нет | 4620739720763 | РКН-3-14-08 АС230В/AC400В УХЛ4 | 1000 | 950 | 900 | устаревшая модель, замена РКН-3-15-08 | спец.
4640016933945 | 4620769452269 | РКН-3-15-15 AC230В/AC400B УХЛ4 | 1750 | 1662.5 | 1575 | контроль наличия, «слипания» и порядка чередования фаз в цепях трёхфазного напряжения в сетях с заземленной нейтралью, контроля снижения (превышения) напряжения ниже (выше) установленного порога, корпус 1 модуль | стандарт.
4640016933952 | 4620769452276 | РКН-3-15-15 АС230В/AC400В УХЛ2 | 1925 | 1828.75 | 1732.5 | низкотемпературное исполнение до -40С, влажность до 75% при +15С | спец.
|  | Пломбировочная крышка к РКН-3-15-08 | 15 | 14.25 | 13.5 | аксессуар для РКН-3-15-08 АС230В | стандарт.
4640016932092 | 4620769452399 | РКН-3-16-15 АС58В/AC100В УХЛ4 | 850 | 807.5 | 765 | пропадание всех фаз, применение в подстанциях типа РП, РТП напряжением 6, 10кВ, корпус 1 модуль | стандарт.
4640016932092 | 4620769452702 | РКН-3-16-15 АС58В/AC100В УХЛ2 | 935 | 888.25 | 841.5 | низкотемпературное исполнение до -40С, влажность до 75% при +15С | спец.
4640016933976 | 4620769450227 | РКН-3-17-15 АС230В/AC400В УХЛ4 | 1800 | 1710 | 1620 | обнаружение коротких провалов (более 10мс), напряжение питания указать при заказе, корпус 1 модуль | стандарт.
4640016933976 | 4620769452726 | РКН-3-17-15 АС230В/AC400В УХЛ2 | 1980 | 1881 | 1782 | низкотемпературное исполнение до -40С, влажность до 75% при +15С | спец.
4640016932122 | 4620769452719 | РКН-3-17-15 АС58В/AC100В УХЛ4 | 1800 | 1710 | 1620 | обнаружение коротких провалов (более 10мс), напряжение питания указать при заказе, корпус 1 модуль | спец.
4640016933990 | 4620769452405 | РКН-3-18-15 AC230В/AC400В УХЛ4 | 1400 | 1330 | 1260 | без функции контроля чередования фаз, фиксированные пороги Uниз - 154В, Uверх - 286В., корпус 1 модуль | стандарт.
4640016933983 | 4620769452412 | РКН-3-18-15 AC230В/AC400В УХЛ2 | 1540 | 1463 | 1386 | низкотемпературное исполнение до -40С, влажность до 75% при +15С | спец.
4640016934034 | 4620769452429 | РКН-3-20-15 АС230В/AC400В УХЛ4 | 1400 | 1330 | 1260 | фиксированные пороги Uниз - 176В, Uверх - 253В, корпус 1 модуль | стандарт.
4640016934027 | 4620769452436 | РКН-3-20-15 АС230В/AC400В УХЛ2 | 1540 | 1463 | 1386 | низкотемпературное исполнение до -40С, влажность до 75% при +15С | спец.
4640016934065 | 4620769450241 | РКН-3-21-15 АС230В/AC400В УХЛ4 | 1000 | 950 | 900 | асимметричная регулировка порогов (Uниз - 5%-25%, Uверх - 5%-20%), корпус 1 модуль | стандарт.
4640016934058 | 4620769451408 | РКН-3-21-15 АС230В/AC400В УХЛ2 | 1100 | 1045 | 990 | низкотемпературное исполнение до -40С, влажность до 75% при +15С | спец.
4640016934041 | 4620769451705 | РКН-3-21-15 АС230В/AC400В TM | 1100 | 1045 | 990 | низкотемпературное исполнение до -40С, влажность до 75% при +27С | спец.
4640016934089 | 4620769452443 | РКН-3-25-15 АС230В/AC400В УХЛ4 | 1700 | 1615 | 1530 | без функции контроля чередования фаз, фиксированные пороги Uниз - 152В, Uверх - 288В., корпус 1 модуль | стандарт.
4640016934072 | 4620769452450 | РКН-3-25-15 АС230В/AC400В УХЛ2 | 1870 | 1776.5 | 1683 | низкотемпературное исполнение до -40С, влажность до 75% при +15С | спец.
Реле контроля тока
4640016931538 | 4620769450289 | РКТ-1 АС100-400В УХЛ4 | 1400 | 1330 | 1260 | диапазон контролируемых токов до 1А или до 5А (более - через трансформатор тока ХХХ/5А), корпус 1 модуль | стандарт.
4640016931521 | 4620769452856 | РКТ-1 АС100-400В УХЛ2 | 1540 | 1463 | 1386 | низкотемпературное исполнение до -40С, влажность до 75% при +15С | спец.
4620769452863 | 4620769452863 | РКТ-1 АС100-400В ТМ | 1540 | 1463 | 1386 | низкотемпературное исполнение до -40С, влажность до 75% при +27С | спец.
4640016931507 | 4620769451576 | РКТ-1 DС100-400В УХЛ4 | 1540 | 1463 | 1386 | для работы с постоянным напряжением | спец.
4640016931514 | 4620769452870 | РКТ-1 DC24В УХЛ4 | 1540 | 1463 | 1386 | для работы с постоянным напряжением 24В | спец.
4640016931569 | 4620769450296 | РКТ-2 АС100-400В УХЛ4 | 1400 | 1330 | 1260 | диапазон контролируемых токов до 2А или до 10А, корпус 1 модуль | стандарт.
4640016931545 | 4620769453822 | РКТ-2 DC100-400В УХЛ4 | 1540 | 1463 | 1386 | напряжение питания DC100-400В, исполнение до -25С | спец.
4640016931552 | 4620769453839 | РКТ-2 DC24В УХЛ4 | 1540 | 1463 | 1386 | для работы с постоянным напряжением 24В | спец.
4640016934171 | 4620769450302 | РКТ-40 УХЛ4 | 2000 | 1900 | 1800 | диапазон контролируемых токов: до 1А или до 5А (более - через трансформатор тока), питание от контролируемой цепи, корпус 1 модуль | стандарт.
4640016934225 | 4620769451873 | РТ-40У УХЛ4 NEW! | 2150 | 2042.5 | 1935 | три диапазона контролируемых токов: 0,1-1А, 0,5-5А и 2,5-25А (более - через трансформатор тока), питание от контролируемой цепи, установка порога срабатывания от 10 до 100%, регулируемая задержка до 20с,корпус 1 модуль | стандарт.
4640016934218 | 4620769453747 | РТ-40У УХЛ2 | 2365 | 2246.75 | 2128.5 | низкотемпературное исполнение до -40С, влажность до 75% при +15С | спец.
Однофазные ограничители мощности
4640016936458 |  | ОМ-16 УХЛ4 | 1700 | 1615 | 1530 | ограничитель мощности с контролем напряжения и функциями защиты (0.1-2.5кВт/0.44-10.9А), корпус 1 модуля | стандарт.
4640016936465 |  | ОМ-16 УХЛ2 | 1870 | 1776.5 | 1683 | низкотемпературное исполнение до -40С, влажность до 75% при +15С | спец.
4640016930500 | 4620769450012 | ОМ-63 УХЛ4 | 1900 | 1805 | 1710 | ограничитель мощности с контролем напряжения и функциями защиты (1.8-14кВт/8-63А), корпус 2 модуля | стандарт.
4640016930517 | 4620769453853 | ОМ-63 УХЛ2 | 2090 | 1985.5 | 1881 | низкотемпературное исполнение до -40С, влажность до 75% при +15С | спец.
Реле приоритета нагрузки
4640016934195 | 4620769450586 | РПН-1-25 УХЛ4 | 2100 | 1995 | 1890 | реле приоритета нагрузки, реле переменного конроля тока, работает без оперативного питания, большой длительный ток перегрузки - до 300А. Установка порога срабатывания от 2,5 до 25А, регулируемая задержка до 20с. | стандарт.
4640016934201 | 4620769450593 | РПН-1-40 УХЛ4 | 2100 | 1995 | 1890 | реле приоритета нагрузки, реле переменного конроля тока, работает без оперативного питания, большой длительный ток перегрузки - до 300А. Установка порога срабатывания от 4 до 40А, регулируемая задержка до 20с. | стандарт.
4640016934188 | 4620769450609 | РПН-1-100 УХЛ4 | 2100 | 1995 | 1890 | реле приоритета нагрузки, реле переменного конроля тока, работает без оперативного питания, большой длительный ток перегрузки - до 400А. Установка порога срабатывания от 10 до 100А, регулируемая задержка до 20с. | стандарт.
Реле контроля температуры
4640016934119 | 4620739721463 | РТ-М01-1-15 АС230В УХЛ2 | 1300 | 1235 | 1170 | контроль температуры с помощью РТС, защита электродвигателей и пр. оборудрования от перегрева (термистор в комплект поставки не входит) | стандарт.
| 4620769452146 | РТ-М01-1-15 АС230В ТМ | 1430 | 1358.5 | 1287 | низкотемпературное исполнение до -40С, влажность до 75% при +27С | спец.
4620769452818 | 4620769452818 | РТ-М01-1-15 АС110В УХЛ2 | 1430 | 1358.5 | 1287 | низкотемпературное исполнение до -40С, влажность до 75% при +15С | спец.
4640016934126 | 4620769452825 | РТ-М01-1-15 АС400В УХЛ2 | 1430 | 1358.5 | 1287 | низкотемпературное исполнение до -40С, влажность до 75% при +15С | спец.
| 4620769452832 | РТ-М01-1-15 АС400В ТМ | 1430 | 1358.5 | 1287 | низкотемпературное исполнение до -40С, влажность до 75% при +27С | спец.
4620769451712 | 4620769451712 | РТ-М01-2-15 АС42В УХЛ2 | 1430 | 1358.5 | 1287 | низкотемпературное исполнение до -40С, влажность до 75% при +15С | спец.
| 4620769452016 | РТ-М01-3-15 АС230В УХЛ2 | 1430 | 1358.5 | 1287 | низкотемпературное исполнение до -40С, влажность до 75% при +15С | спец.
сторонний производитель |  | Термистор РТС | 70 | 66.5 | 63 | в наличии термисторы на 90С | стандарт.
4640016935130 | 4620769450746 | ТР-М01-1-15 ACDC24В/АС230В УХЛ4 без датчика | 1650 | 1567.5 | 1485 | контроль и поддержание заданного температурного режима, -55°С...+125 °С, задание температуры дискретными (кнопочными) переключателями, только УХЛ4 | спец.
4640016935147 |  | ТР-М01-1-15 ACDC24В/АС230В УХЛ4 с ТД-2 | 2050 | 1947.5 | 1845 | контроль и поддержание заданного температурного режима, -55°С...+125 °С, задание температуры дискретными (кнопочными) переключателями, только УХЛ4, с датчиком ТД-2 | стандарт.
4640016935154 |  | ТР-М01-1-15 ACDC24В/АС230В УХЛ4 с ТД-3 | 2050 | 1947.5 | 1845 | контроль и поддержание заданного температурного режима, -55°С...+125 °С, задание температуры дискретными (кнопочными) переключателями, только УХЛ4, с датчиком ТД-3 | стандарт.
4640016935192 | 4620769452313 | ТР-М02 ACDC24В/АС230В УХЛ4 без датчика | 1800 | 1710 | 1620 | ЖК дисплей с подсветкой, индикация текущей температуры, индикация уставок, в ОДНОМОДУЛЬНОМ корпусе | спец.
4640016935208 |  | ТР-М02 ACDC24В/АС230В УХЛ4 с ТД-2 | 2200 | 2090 | 1980 | ЖК дисплей с подсветкой, индикация текущей температуры, индикация уставок, в ОДНОМОДУЛЬНОМ корпусе, с датчиком ТД-2 | стандарт.
4640016935215 |  | ТР-М02 ACDC24В/АС230В УХЛ4 с ТД-3 | 2200 | 2090 | 1980 | ЖК дисплей с подсветкой, индикация текущей температуры, индикация уставок, в ОДНОМОДУЛЬНОМ корпусе, с датчиком ТД-3 | стандарт.
4640016935161 | 4620769453723 | ТР-М02 ACDC24В/АС230В УХЛ2 без датчика | 1980 | 1881 | 1782 | низкотемпературное исполнение до -40С, влажность до 75% при +15С | спец.
4640016935178 |  | ТР-М02 ACDC24В/АС230В УХЛ2 с ТД-2 | 2420 | 2299 | 2178 | низкотемпературное исполнение до -40С, влажность до 75% при +15С | спец.
4640016935185 |  | ТР-М02 ACDC24В/АС230В УХЛ2 с ТД-3 | 2420 | 2299 | 2178 | низкотемпературное исполнение до -40С, влажность до 75% при +15С | спец.
4640016935079 | 4620769451781 | ТР-15 ACDC24В/АС230В УХЛ4 без датчика | 1400 | 1330 | 1260 | диапазон контролируемых температур -55°С...+125 °С, задание температуры потенциометрами (поворотными переключателями) | спец.
4640016935086 |  | ТР-15 ACDC24В/АС230В УХЛ4 с ТД-2 | 1800 | 1710 | 1620 | диапазон контролируемых температур -55°С...+125 °С, задание температуры потенциометрами (поворотными переключателями), с датчиком ТД-2 | стандарт.
4640016935093 |  | ТР-15 ACDC24В/АС230В УХЛ4 с ТД-3 | 1800 | 1710 | 1620 | диапазон контролируемых температур -55°С...+125 °С, задание температуры потенциометрами (поворотными переключателями), с датчиком ТД-3 | стандарт.
4640016935048 | 4620769450753 | ТР-15 ACDC24В/АС230В УХЛ2 без датчика | 1540 | 1463 | 1386 | низкотемпературное исполнение до -40С, влажность до 75% при +15С | спец.
4640016935055 |  | ТР-15 ACDC24В/АС230В УХЛ2 с ТД-2 | 1980 | 1881 | 1782 | низкотемпературное исполнение до -40С, влажность до 75% при +15С | спец.
4640016935062 |  | ТР-15 ACDC24В/АС230В УХЛ2 с ТД-3 | 1980 | 1881 | 1782 | низкотемпературное исполнение до -40С, влажность до 75% при +15С | спец.
4640016935017 |  | ТР-15 ACDC24В/АС230В ТМ без датчика | 1540 | 1463 | 1386 | низкотемпературное исполнение до -40С, влажность до 75% при +27С | спец.
4640016935024 |  | ТР-15 ACDC24В/АС230В ТМ с ТД-2 | 1980 | 1881 | 1782 | низкотемпературное исполнение до -40С, влажность до 75% при +27С | спец.
4640016935031 |  | ТР-15 ACDC24В/АС230В ТМ с ТД-3 | 1980 | 1881 | 1782 | низкотемпературное исполнение до -40С, влажность до 75% при +27С | спец.
| 4620769452498 | ТР-15 DC12В УХЛ4 без датчика | 1400 | 1330 | 1260 | DC12B, диапазон контролируемых температур -55°С...+125 °С, задание температуры потенциометрами (поворотными переключателями) | спец.
|  | ТР-15 DC12В УХЛ4 с ТД-2 | 1800 | 1710 | 1620 | DC12B, диапазон контролируемых температур -55°С...+125 °С, задание температуры потенциометрами (поворотными переключателями), с датчиком ТД-2 | спец.
|  | ТР-15 DC12В УХЛ4 с ТД-3 | 1800 | 1710 | 1620 | DC12B, диапазон контролируемых температур -55°С...+125 °С, задание температуры потенциометрами (поворотными переключателями), с датчиком ТД-3 | спец.
| 4620769453808 | ТР-15 DC12В УХЛ2 без датчика | 1540 | 1463 | 1386 | низкотемпературное исполнение до -40С, влажность до 75% при +15С | спец.
|  | ТР-15 DC12В УХЛ2 с ТД-2 | 1980 | 1881 | 1782 | низкотемпературное исполнение до -40С, влажность до 75% при +15С | спец.
|  | ТР-15 DC12В УХЛ2 с ТД-3 | 1980 | 1881 | 1782 | низкотемпературное исполнение до -40С, влажность до 75% при +15С | спец.
4640016935123 | 4620769450760 | ТР-30 АС230В УХЛ4 | 1700 | 1615 | 1530 | контроль и поддержание заданного температурного режима, -55°С...+125 °С, датчик поставляется отдельно | стандарт.
4640016935116 | 4620769452290 | ТР-30 АС230В УХЛ2 | 1870 | 1776.5 | 1683 | низкотемпературное исполнение до -40С, влажность до 75% при +15С | спец.
4640016935109 |  | ТР-30 DC12В УХЛ2 | 1870 | 1776.5 | 1683 | напряжение питания DCАС12В, исполнение до -40С, влажность до 75% при +15С | спец.
4640016934133 | 4620769452368 | ТД-2 | 600 | 570 | 540 | накладной датчик температуры, диапазон измеряемых температур -55….+125°С, кабель 2 метра | стандарт.
4640016934140 | 4620769452375 | ТД-3 | 600 | 570 | 540 | цилиндрический датчик температуры, диапазон измеряемых температур -55….+125°С, кабель 2 метра | стандарт.
Реле контроля частоты
4640016935994 | 4620769452511 | РКЧ-М01 АС150-400В УХЛ4 | 2000 | 1900 | 1800 | регулировка верхнего и нижниго порога, диапазон контролируемой частоты от напряжения питания | стандарт.
4640016936014 | 4620769452528 | РКЧ-М02 АС150-400В УХЛ4 | 2200 | 2090 | 1980 | регулировка верхнего и нижниго порога, диапазон контролируемой частоты от отдельного входа (3-40В или 30-400В), гальванически развязанный вход с двумя диапазонами чувствительности | спец.
4640016936007 | 4620769453792 | РКЧ-М02 АС150-400В УХЛ2 | 2420 | 2299 | 2178 | низкотемпературное исполнение до -40С, влажность до 75% при +15С | спец.
Фотореле
4640016935741 |  | ФР-М01-1-15 АСDC24В/AC230В УХЛ4 с датчиком | 900 | 855 | 810 | автоматическое включение и отключение освещения, фотодатчик входит в комплект | стандарт.
4640016935734 | 4620739721548 | ФР-М01-1-15 АСDC24В/AC230В УХЛ4 без датчика | 650 | 617.5 | 585 | автоматическое включение и отключение освещения, без фотодатчика | спец.
4640016935819 |  | ФР-М01-1-15 АСDC24В/AC230В УХЛ2 с датчиком | 990 | 940.5 | 891 | низкотемпературное исполнение до -40С, влажность до 75% при +15С | спец.
4640016935802 | 4620769453259 | ФР-М01-1-15 АСDC24В/AC230В УХЛ2 без датчика | 715 | 679.25 | 643.5 | низкотемпературное исполнение до -40С, влажность до 75% при +15С | спец.
4640016935888 |  | ФР-М02 AC230B УХЛ4 с датчиком | 1150 | 1092.5 | 1035 | автоматическое включение и отключение освещения, диапазон уровня освещенности 0,1 - 500 лк, ток коммутации 16А, дистанционно обучаемое, регулируемый диапазон времени отключения 0,5-5ч, фотодатчик входит в комплект | стандарт.
4640016935871 | 4620769450821 | ФР-М02 AC230B УХЛ4 без датчика | 1000 | 950 | 900 | автоматическое включение и отключение освещения, диапазон уровня освещенности 0,1 - 500 лк, ток коммутации 16А, дистанционно обучаемое, регулируемый диапазон времени отключения 0,5-5ч, без фотодатчика | спец.
4640016935864 |  | ФР-М02 AC230B УХЛ2 с датчиком | 1265 | 1201.75 | 1138.5 | низкотемпературное исполнение до -40С, влажность до 75% при +15С | спец.
4640016935857 | 4620769450821 | ФР-М02 AC230B УХЛ2 без датчика | 1100 | 1045 | 990 | низкотемпературное исполнение до -40С, влажность до 75% при +15С | спец.
4640016935840 |  | ФР-М02 DC24 УХЛ2 с датчиком | 1265 | 1201.75 | 1138.5 | низкотемпературное исполнение до -40С, влажность до 75% при +15С | спец.
4640016935833 | 4620769453266 | ФР-М02 DC24 УХЛ2 без датчика | 1100 | 1045 | 990 | низкотемпературное исполнение до -40С, влажность до 75% при +15С | спец.
4640016935796 | 4620769451804 | ФР-31 АС230В УХЛ4 | 1100 | 1045 | 990 | фотоблок, настраиваемый уровень освещенности 0,1…500лк, ток коммутации 30А, без фотодатчика | стандарт.
4640016935789 | 4620769451811 | ФР-31 АС230В УХЛ2 | 1210 | 1149.5 | 1089 | низкотемпературное исполнение до -40С, влажность до 75% при +15С | спец.
4640016935772 | 4620769452009 | ФР-31 АС230В ТМ | 1210 | 1149.5 | 1089 | низкотемпературное исполнение до -40С, влажность до 75% при +27С | спец.
4640016936441 |  | ФД-3-1 фотодатчик | 350 | 332.5 | 315 | датчик для фотореле, контроль уровня освещенности, исполнение IP-66, длина кабеля - 1 метра | стандарт.
|  | Кронштейн ФД | 20 | 19 | 18 | для крепления фотодатчика к стене, поставляется отдельно | спец.
Блок аварийно-предупредительной сигнализации
4640016931880 | 4620739720015 | АПС | 2950 | 2802.5 | 2655 | блок аварийно-предупредительной сигнализации; 12 входов, 1 выход | спец.

## АВР
НОВЫЙ артикул | старый артикул | Наименование | Розница, с НДС | Оптовая цена с НДС, при единовременной покупке от 50 т.р. | Оптовая цена с НДС, при единовременной покупке от 100 т.р. | Функциональные особенности, назначение, общие данные | Исполнение
Все изделия спец. исполнения (возможность производства уточнять) изготавливаются под заказ (до 20 рабочих дней)!
Реле выбора фаз (однофазный АВР)
4640016932535 | 4640016930982 | РВФ-01 АС230В УХЛ4 | 2600 | 2470 | 2340 | однофазный АВР с током нагрузки 16А, корпус 1модуль | стандарт.
4640016932528 | 4640016930975 | РВФ-01 АС230В УХЛ2 | 2860 |  |  | низкотемпературное исполнение до -40С, влажность до 75% при +15С | спец.
4640016932559 | 4640016931002 | РВФ-02 АС230В УХЛ4 | 2600 | 2470 | 2340 | однофазный АВР с током нагрузки 16А, с контролем состояния силовых контакторов, корпус 1модуль | стандарт.
4640016932542 | 4640016930999 | РВФ-02 АС230В УХЛ2 | 2860 | 2717 | 2574 | низкотемпературное исполнение до -40С, влажность до 75% при +15С | спец.
3х фазный Автомат Ввод Резерва
4640016930357 | 4620769453778 | МАВР-3-1 УХЛ4 | 7600 | 7220 | 6840 | щитовое исполнение, 2 ввода, управление коммутационными аппаратами без индикации их состояния | стандарт.

## Промежуточные реле
НОВЫЙ артикул | старый артикул | Наименование | Розница, с НДС | Оптовая цена с НДС, при единовременной покупке от 50 т.р. | Оптовая цена с НДС, при единовременной покупке от 100 т.р. | Функциональные особенности, назначение, общие данные | Исполнение | 0.9 | 0.95
Все изделия спец. исполнения (возможность производства уточнять) изготавливаются под заказ (до 20 рабочих дней)!
Промежуточные реле на ДИН рейку
4640016935222 | 4620769450852 | МРП-1 ACDC24В/AC230В УХЛ4 | 490 | 465.5 | 441 | 1 переключающий контакт, максимальный коммутируемый ток 16А, корпус 1 модуль | стандарт.
4640016932436 | 4620769450890 | МРП-1 АСDC12В УХЛ4 | 490 | 465.5 | 441 | 1 переключающий контакт, максимальный коммутируемый ток 16А, корпус 1 модуль | стандарт.
4640016935239 | 4620769450968 | МРП-2 AC230В УХЛ4 | 700 | 665 | 630 | 2 переключающих контакта, максимальный коммутируемый ток 16А, корпус 1 модуль | стандарт.
4640016932467 | 4620769450920 | МРП-2 ACDC12В УХЛ4 | 700 | 665 | 630 | 2 переключающих контакта, максимальный коммутируемый ток 16А, корпус 1 модуль | стандарт.
4640016932450 |  | МРП-2 ACDC12В УХЛ2 | 770 | 731.5 | 693 | низкотемпературное исполнение до -40С, влажность до 75% при +15С | спец.
4640016932481 | 4620769450937 | МРП-2 ACDC24В УХЛ4 | 700 | 665 | 630 | 2 переключающих контакта, максимальный коммутируемый ток 16А, корпус 1 модуль | стандарт.
4640016932481 | 4620769453969 | МРП-2 ACDC24В УХЛ2 | 770 | 731.5 | 693 | низкотемпературное исполнение до -40С, влажность до 75% при +15С | спец.
4640016932498 | 4640016930463 | МРП-2 ACDC60В УХЛ4 | 700 | 665 | 630 | 2 переключающих контакта, максимальный коммутируемый ток 16А, корпус 1 модуль | стандарт.
4640016935260 | 4620769450975 | МРП-2-1 ACDC24В/AC230В УХЛ4 | 490 | 465.5 | 441 | 2 переключающих контакта, максимальный коммутируемый ток 8А, корпус 1 модуль | стандарт.
4640016935260 |  | МРП-2-1 ACDC24В/AC230В УХЛ2 | 539 | 512.05 | 485.1 | низкотемпературное исполнение до -40С, влажность до 75% при +15С | спец.
4640016932511 | 4640016930029 | МРП-2-1 ACDC12В УХЛ4 | 490 | 465.5 | 441 | 2 переключающих контакта, максимальный коммутируемый ток 8А, корпус 1 модуль | стандарт.
4640016932504 | 4620769453167 | МРП-2-1 AC36В УХЛ4 | 490 | 465.5 | 441 | 2 переключающих контакта, максимальный коммутируемый ток 8А, корпус 1 модуль | стандарт.
4640016936021 |  | МРП-3 AC230В УХЛ4 | 900 | 855 | 810 | 3 НО, максимальный коммутируемый ток 16А, корпус 1 модуль | стандарт.
4640016935284 | 4620769450982 | МРП-3 ACDC230В УХЛ4 | 900 | 855 | 810 | 3 НО, максимальный коммутируемый ток 16А, корпус 1 модуль | спец.
4640016931385 | 4620769450982 | МРП-3 ACDC110В УХЛ4 | 900 | 855 | 810 | 3 НО, максимальный коммутируемый ток 16А, корпус 1 модуль | стандарт.
4640016931408 | 4620769453174 | МРП-3 ACDC60В УХЛ4 | 900 | 855 | 810 | 3 НО, максимальный коммутируемый ток 16А, корпус 1 модуль | стандарт.
4640016935277 | 4620769450999 | МРП-3 AC400В УХЛ4 | 900 | 855 | 810 | 3 НО, максимальный коммутируемый ток 16А, корпус 1 модуль | стандарт.
4640016935307 | 4620769452610 | МРП-3-1 AC230В УХЛ4 | 700 | 665 | 630 | 3 переключающих контакта, максимальный коммутируемый ток 8А, корпус 1 модуль | стандарт.
4640016935291 | 4620769453945 | МРП-3-1 AC230В УХЛ2 | 770 | 731.5 | 693 | низкотемпературное исполнение до -40С, влажность до 75% при +15С | спец.
4640016931415 | 4620769451842 | МРП-3-1 DC220В УХЛ4 | 700 | 665 | 630 | 3 переключающих контакта, максимальный коммутируемый ток 8А, корпус 1 модуль | стандарт.
4640016931439 | 4620769452672 | МРП-3-1 ACDC12В УХЛ4 | 700 | 665 | 630 | 3 переключающих контакта, максимальный коммутируемый ток 8А, корпус 1 модуль | стандарт.
4640016931446 | 4620769452665 | МРП-3-1 ACDC24В УХЛ4 | 700 | 665 | 630 | 3 переключающих контакта, максимальный коммутируемый ток 8А, корпус 1 модуль | стандарт.
4640016930951 | 4620769453952 | МРП-3-1 ACDC24В УХЛ2 | 770 | 731.5 | 693 | низкотемпературное исполнение до -40С, влажность до 75% при +15С | спец.
4640016936038 |  | МРП-4 АС230В УХЛ4 | 700 | 665 | 630 | 2 переключающих контакта + НО, максимальный коммутируемый ток 8А, корпус 1 модуль | стандарт.
4640016935314 | 4620769451477 | МРП-4 ACDC230В УХЛ4 | 700 | 665 | 630 | 2 переключающих контакта + НО, максимальный коммутируемый ток 8А, корпус 1 модуль | спец.
4640016931477 | 4620769451002 | МРП-4 ACDC24В УХЛ4 | 700 | 665 | 630 | 2 переключающих контакта + НО, максимальный коммутируемый ток 8А, корпус 1 модуль | стандарт.
4640016930968 | 4620769453976 | МРП-4 ACDC24В УХЛ2 | 770 | 731.5 | 693 | низкотемпературное исполнение до -40С, влажность до 75% при +15С | спец.
4640016935321 |  | МРП-4 ACDC60В УХЛ4 | 700 | 665 | 630 | 2 переключающих контакта + НО, максимальный коммутируемый ток 8А, корпус 1 модуль | стандарт.
4640016936052 | 4620769451019 | МРП-4 АСDC110В УХЛ4 | 700 | 665 | 630 | 2 переключающих контакта + НО, максимальный коммутируемый ток 8А, корпус 1 модуль | стандарт.

## Тиристорные регуляторы
НОВЫЙ артикул | старый артикул | Наименование | Розница, с НДС | Оптовая цена с НДС, при единовременной покупке от 50 т.р. | Оптовая цена с НДС, при единовременной покупке от 100 т.р. | Функциональные особенности, назначение, общие данные | Исполнение
Все изделия спец. исполнения (возможность производства уточнять) изготавливаются под заказ (до 20 рабочих дней)!
Потенциометр для управления регуляторами мощности
4640016931873 |  | Резистор СПА-2Ма1 | 300 | 285 | 270 | 22 кОм, однооборотный, от 0 до 100%, со шкалой (наклейка) | стандарт.
Цифровые, однофазные, активно-индуктивная нагрузка, управление фазовым углом или числоимпульсное управление (переключаемо), управляющий сигнал: (4-20mA, 0-10В, потенциометр, сухой контакт), AC170-480 Вольт (производство ЗАО "МЕАНДР")
4640016936205 |  | ТРМ-1М-30 | 10500 | 9975 | 9450 | модифицированная модель ,30А | стандарт.
4640016936212 |  | ТРМ-1М-30-RS485 | 16500 | 15675 | 14850 | модифицированная модель , + интерфейс RS485 (протокол Modbus) | спец.
4640016936229 |  | ТРМ-1М-45 | 11200 | 10640 | 10080 | модифицированная модель , 45А | стандарт.
4640016936236 |  | ТРМ-1М-45-RS485 | 12320 | 11704 | 11088 | модифицированная модель , + интерфейс RS485 (протокол Modbus) | спец.
4640016936243 |  | ТРМ-1М-60 | 11800 | 11210 | 10620 | модифицированная модель , 60А | стандарт.
4640016936250 |  | ТРМ-1М-60-RS485 | 12980 | 12331 | 11682 | модифицированная модель , + интерфейс RS485 (протокол Modbus) | спец.
4640016936267 |  | ТРМ-1М-80 | 12800 | 12160 | 11520 | модифицированная модель , 80А | стандарт.
4640016936274 |  | ТРМ-1М-80-RS485 | 14080 | 13376 | 12672 | модифицированная модель , + интерфейс RS485 (протокол Modbus) | спец.
4640016936151 |  | ТРМ-1М-100 | 15300 | 14535 | 13770 | модифицированная модель , 100А | стандарт.
4640016936199 |  | ТРМ-1М-100-RS485 | 16830 | 15988.5 | 15147 | модифицированная модель , + интерфейс RS485 (протокол Modbus) | спец.
4640016932597 | 4620769451217 | ТРМ-1-125 | 32100 | 30495 | 28890 | 125А | стандарт. | 0.9 | 0.95
4640016932603 |  | ТРМ-1-125-RS485 | 33705 | 32019.75 | 30334.5 | + интерфейс RS485 (протокол Modbus) | спец.
4640016932610 | 4620769451224 | ТРМ-1-150 | 36400 | 34580 | 32760 | 150А | стандарт.
4640016932627 |  | ТРМ-1-150-RS485 | 38220 | 36309 | 34398 | + интерфейс RS485 (протокол Modbus) | спец.
4640016932634 | 4620769451231 | ТРМ-1-180 | 42100 | 39995 | 37890 | 180А | стандарт.
4640016932641 |  | ТРМ-1-180-RS485 | 44205 | 41994.75 | 39784.5 | + интерфейс RS485 (протокол Modbus) | спец.
4640016932658 | 4620769451248 | ТРМ-1-230 | 46400 | 44080 | 41760 | 230А | стандарт.
4640016932672 |  | ТРМ-1-230-RS485 | 48720 | 46284 | 43848 | + интерфейс RS485 (протокол Modbus) | спец.
4640016932702 | 4620769451255 | ТРМ-1-300 | 64200 | 60990 | 57780 | 300А | стандарт.
4640016932702 |  | ТРМ-1-300-RS485 | 67410 | 64039.5 | 60669 | + интерфейс RS485 (протокол Modbus) | спец.
4640016932719 | 4620769451583 | ТРМ-1-380 | 92800 | 88160 | 83520 | 380А | стандарт.
4640016932733 |  | ТРМ-1-380-RS485 | 97440 | 92568 | 87696 | + интерфейс RS485 (протокол Modbus) | спец.
4640016932764 | 4620769451590 | ТРМ-1-450 | 114200 | 108490 | 102780 | 450А | стандарт.
4640016932771 |  | ТРМ-1-450-RS485 | 119910 | 113914.5 | 107919 | + интерфейс RS485 (протокол Modbus) | спец.
4640016932771 | 4620769451606 | ТРМ-1-580 | 142800 | 135660 | 128520 | 580А | стандарт.
4640016932795 |  | ТРМ-1-580-RS485 | 149940 | 142443 | 134946 | + интерфейс RS485 (протокол Modbus) | спец.
4640016932795 | 4620769451613 | ТРМ-1-720 | 204000 | 193800 | 183600 | 720А | стандарт.
4640016932825 |  | ТРМ-1-720-RS485 | 214200 | 203490 | 192780 | + интерфейс RS485 (протокол Modbus) | спец.
Аналоговые, серия S, однофазные, активная нагрузка, AC200-480 Вольт
сторонний производитель |  |  | ЦЕНА в $
|  | SP48P18 | 60 | 57 | 54 | 18А, управление 4-20mA, DIN рейка, плавная регулировка | стандарт.
|  | SP48P26 | 68 | 64.6 | 61.2 | 26А, управление 4-20mA, DIN рейка, плавная регулировка | стандарт.
|  | SP48P36 | 75 | 71.25 | 67.5 | 36А, управление 4-20mA, DIN рейка, плавная регулировка | стандарт.
|  | SP48P46 | 80 | 76 | 72 | 46А, управление 4-20mA, DIN рейка, плавная регулировка | стандарт.
|  | SR48Z26 | 60 | 57 | 54 | 26А, управление 0-10В, на DIN рейку, твердотельное реле | стандарт.
|  | SR48Z46 | 70 | 66.5 | 63 | 46А, управление 0-10В, на DIN рейку, твердотельное реле | стандарт.
Аналоговые, серия W5, однофазные, активная нагрузка, управление фазовым углом, управляющий сигнал: (4-20mA, 0-10В, потенциометр, сухой контакт), AC200- 480 Вольт
сторонний производитель |  |  | ЦЕНА в $
|  | SP4V30А | 180 | 171 | 162 | 30А | стандарт.
|  | SP4V45А | 190 | 180.5 | 171 | 45А | стандарт.
|  | SP4V60А | 220 | 209 | 198 | 60А | стандарт.
|  | SP4V80А | 290 | 275.5 | 261 | 80А | стандарт.
|  | SP4V100А | 360 | 342 | 324 | 100А | стандарт.
|  | SP4V125А | 450 | 427.5 | 405 | 125А | стандарт.
|  | SP4V150А | 510 | 484.5 | 459 | 150А | стандарт.
|  | SP4V180А | 590 | 560.5 | 531 | 180А | стандарт.
|  | SP4V230А | 650 | 617.5 | 585 | 230А | стандарт.
|  | SP4V300А | 900 | 855 | 810 | 300А | стандарт.
|  | SP4V380А | 1300 | 1235 | 1170 | 380А | стандарт.
|  | SP4V450А | 1600 | 1520 | 1440 | 450А | стандарт.
|  | SP4V580А | 2000 | 1900 | 1800 | 580А | стандарт.
|  | SP4V720А | 3000 | 2850 | 2700 | 720А | стандарт.
Аналоговые, серия W5, однофазные, активная нагрузка, числоимпульсное управление, управляющий сигнал: (4-20mA, 0-10В, потенциометр, сухой контакт), AC200- 480 Вольт
сторонний производитель |  |  | ЦЕНА в $
|  | SZ4V30А | 170 | 161.5 | 153 | 30А | стандарт.
|  | SZ4V45А | 180 | 171 | 162 | 45А | стандарт.
|  | SZ4V60А | 210 | 199.5 | 189 | 60А | стандарт.
|  | SZ4V80А | 280 | 266 | 252 | 80А | стандарт.
|  | SZ4V100А | 350 | 332.5 | 315 | 100А | стандарт.
|  | SZ4V125А | 440 | 418 | 396 | 125А | стандарт.
|  | SZ4V150А | 500 | 475 | 450 | 150А | стандарт.
|  | SZ4V180А | 580 | 551 | 522 | 180А | стандарт.
|  | SZ4V230А | 640 | 608 | 576 | 230А | стандарт.
|  | SZ4V300А | 890 | 845.5 | 801 | 300А | стандарт.
|  | SZ4V380А | 1290 | 1225.5 | 1161 | 380А | стандарт.
|  | SZ4V450А | 1550 | 1472.5 | 1395 | 450А | стандарт.
|  | SZ4V580А | 1900 | 1805 | 1710 | 580А | стандарт.
|  | SZ4V720А | 2900 | 2755 | 2610 | 720А | стандарт.
Аналоговые, серия W5, двухфазные, активная нагрузка (только без нейтрали), числоимпульсное управление, управляющий сигнал: (4-20mA, 0-10В, потенциометр, сухой контакт), AC200-480 Вольт
сторонний производитель |  |  | ЦЕНА в $
|  | TZ4V30А | 333 | 316.35 | 299.7 | 30А | стандарт.
|  | TZ4V45А | 396 | 376.2 | 356.4 | 45А | стандарт.
|  | TZ4V60А | 441 | 418.95 | 396.9 | 60А | стандарт.
|  | TZ4V80А | 522 | 495.9 | 469.8 | 80А | стандарт.
|  | TZ4V100А | 711 | 675.45 | 639.9 | 100А | стандарт.
|  | TZ4V125А | 828 | 786.6 | 745.2 | 125А | стандарт.
|  | TZ4V150А | 1062 | 1008.9 | 955.8 | 150А | стандарт.
|  | TZ4V180А | 1233 | 1171.35 | 1109.7 | 180А | стандарт.
|  | TZ4V230А | 1035 | 983.25 | 931.5 | 230А | стандарт.
|  | TZ4V300А | 2115 | 2009.25 | 1903.5 | 300А | стандарт.
|  | TZ4V380А | 2610 | 2479.5 | 2349 | 380А | стандарт.
|  | TZ4V450А | 3150 | 2992.5 | 2835 | 450А | стандарт.
|  | TZ4V580А | 4725 | 4488.75 | 4252.5 | 580А | стандарт.
|  | TZ4V720А | 6120 | 5814 | 5508 | 720А | стандарт.
Аналоговые, серия W5, трёхфазные, активно-индуктивная нагрузка (без нейтрали), управление фазовым углом, управляющий сигнал: (4-20mA, 0-10В, потенциометр, сухой контакт), AC200-480 Вольт
сторонний производитель |  |  | ЦЕНА в $
|  | TP4V30А | 370 | 351.5 | 333 | 30А | стандарт.
|  | TP4V45А | 440 | 418 | 396 | 45А | стандарт.
|  | TP4V60А | 490 | 465.5 | 441 | 60А | стандарт.
|  | TP4V80А | 580 | 551 | 522 | 80А | стандарт.
|  | TP4V100А | 790 | 750.5 | 711 | 100А | стандарт.
|  | TP4V125А | 920 | 874 | 828 | 125А | стандарт.
|  | TP4V150А | 1180 | 1121 | 1062 | 150А | стандарт.
|  | TP4V180А | 1370 | 1301.5 | 1233 | 180А | стандарт.
|  | TP4V230А | 1600 | 1520 | 1440 | 230А | стандарт.
|  | TP4V300А | 2350 | 2232.5 | 2115 | 300А | стандарт.
|  | TP4V380А | 2900 | 2755 | 2610 | 380А | стандарт.
|  | TP4V450А | 3500 | 3325 | 3150 | 450А | стандарт.
|  | TP4V580А | 5250 | 4987.5 | 4725 | 580А | стандарт.
|  | TP4V720А | 6800 | 6460 | 6120 | 720А | стандарт.
Аналоговые, серия W5, трёхфазные, активная нагрузка (только с нейтралью), числоимпульсное управление, управляющий сигнал: (4-20mA, 0-10В, потенциометр, сухой контакт), AC200-480 Вольт
сторонний производитель |  |  | ЦЕНА в $
|  | ZZ4V30А | 370 | 351.5 | 333 | 30А | стандарт.
|  | ZZ4V45А | 440 | 418 | 396 | 45А | стандарт.
|  | ZZ4V60А | 490 | 465.5 | 441 | 60А | стандарт.
|  | ZZ4V80А | 580 | 551 | 522 | 80А | стандарт.
|  | ZZ4V100А | 790 | 750.5 | 711 | 100А | стандарт.
|  | ZZ4V125А | 920 | 874 | 828 | 125А | стандарт.
|  | ZZ4V150А | 1180 | 1121 | 1062 | 150А | стандарт.
|  | ZZ4V180А | 1370 | 1301.5 | 1233 | 180А | стандарт.
|  | ZZ4V230А | 1600 | 1520 | 1440 | 230А | стандарт.
|  | ZZ4V300А | 2350 | 2232.5 | 2115 | 300А | стандарт.
|  | ZZ4V380А | 2900 | 2755 | 2610 | 380А | стандарт.
|  | ZZ4V450А | 3500 | 3325 | 3150 | 450А | стандарт.
|  | ZZ4V580А | 5250 | 4987.5 | 4725 | 580А | стандарт.
|  | ZZ4V720А | 6800 | 6460 | 6120 | 720А | стандарт.
Цифровые, SOLCON, трёхфазные, активно-индуктивная нагрузка, управление фазовым углом или числоимпульсное управление (переключаемо), управляющий сигнал: (RS-485, 4-20mA, 0-10В, потенциометр, сухой контакт)- цена базовой модели (без управляющего сигнала, управление только с лицевой панели), AC200-660Вольт
ЦЕНА в ЕВРО без НДС
сторонний производитель |  | TPS 8 | 555 | Скидки по запросу |  | 8А | спец.
|  | TPS 17А | 572 |  |  | 17А | спец.
|  | TPS 31А | 590 |  |  | 31А | спец.
|  | TPS 44А | 620 |  |  | 44А | спец.
|  | TPS 58А | 648 |  |  | 58А | спец.
|  | TPS 72А | 768 |  |  | 72А | спец.
|  | TPS 85А | 884 |  |  | 85А | спец.
|  | TPS 105А | 1008 |  |  | 105А | спец.
|  | TPS 145А | 1415 |  |  | 145А | спец.
|  | TPS 170А | 1451 |  |  | 170А | спец.
|  | TPS 210А | 1650 |  |  | 210А | спец.
|  | TPS 310А | 2357 |  |  | 310А | спец.
|  | TPS 390А | 2946 |  |  | 390А | спец.
|  | TPS 460А | 3011 |  |  | 460А | спец.
|  | TPS 580А | 3182 |  |  | 580А | спец.
|  | TPS 820А | 3300 |  |  | 820А | спец.
|  | TPS 2600А | по запросу |  |  | вплоть до 2600А | спец.

## Тиристорные коммутаторы
НОВЫЙ артикул | старый артикул | Наименование | Розница, с НДС | Оптовая цена с НДС, при единовременной покупке от 50 т.р. | Оптовая цена с НДС, при единовременной покупке от 100 т.р. | Функциональные особенности, назначение, общие данные | Исполнение
Все изделия спец. исполнения (возможность производства уточнять) изготавливаются под заказ (до 20 рабочих дней)!
Тиристорные коммутаторы для УКРМ - двухфазные
сторонний производитель |  | МТК-23-50-480 | 8300 | 7885 | 7470 | 50А | стандарт.
|  | МТК-23-100-480 | 9500 | 9025 | 8550 | 100А | стандарт.
|  | МТК-2-120-400 | 22000 | 20900 | 19800 | 120 квар | стандарт.
|  | МТК-24-50-480 | 8900 | 8455 | 8010 | 50А, + защита быстродействующими предохранителями | стандарт.
|  | МТК-21-60-400 | 14000 | 13300 | 12600 | 60 квар + защита быстродействующими предохранителями | стандарт.
|  | МТК-21-120-400 | 24000 | 22800 | 21600 | 120 квар, + защита быстродействующими предохранителями | стандарт. | 0.9 | 0.95
Тиристорные коммутаторы для УКРМ - трёхфазные
сторонний производитель |  | МТК-33-33-480 | 9900 | 9405 | 8910 | 33А | стандарт.
|  | МТК-33-66-480 | 10900 | 10355 | 9810 | 66А | стандарт.
|  | МТК-3-120-400 | 25000 | 23750 | 22500 | 120 квар | стандарт.
|  | МТК-34-33-480 | 10600 | 10070 | 9540 | 33А, + защита быстродействующими предохранителями | стандарт.
|  | МТК-34-66-480 | 11600 | 11020 | 10440 | 66А, + защита быстродействующими предохранителями | стандарт.
|  | МТК-31-120-400 | 26000 | 24700 | 23400 | 120 квар, + защита быстродействующими предохранителями | стандарт.
Модуль динамического разряда
сторонний производитель |  | МДР-2/1к | 600 | 570 | 540 | для разряда конденсаторов УКРМ | стандарт.

## Счетчики, тахометры...
НОВЫЙ артикул | старый артикул | Наименование | Розница, с НДС | Оптовая цена с НДС, при единовременной покупке от 50 т.р. | Оптовая цена с НДС, при единовременной покупке от 100 т.р. | Функциональные особенности, назначение, общие данные | Исполнение
Все изделия спец. исполнения (возможность производства уточнять) изготавливаются под заказ (до 20 рабочих дней)!
Счётчики импульсов
4640016934614 | 4620769450623 | СИМ-05-1-17 АС230В УХЛ4 | 2350 | 2232.5 | 2115 | счётчик импульсов программируемый, герметичный корпус | стандарт.
4640016935383 | 4620769451347 | СИМ-05-1-17 DС12В УХЛ4 | 2350 | 2232.5 | 2115 | счётчик импульсов программируемый, герметичный корпус | спец.
4640016935376 |  | СИМ-05-1-17 DС12В ТМ | 2585 | 2455.75 | 2326.5 | низкотемпературное исполнение до -40С, влажность до 75% при +27С | спец.
4640016935406 | 4620769450630 | СИМ-05-1-17 DС24В УХЛ4 | 2350 | 2232.5 | 2115 | счётчик импульсов программируемый, герметичный корпус | спец.
4640016935390 |  | СИМ-05-1-17 DС24В ТМ | 2585 | 2455.75 | 2326.5 | низкотемпературное исполнение до -40С, влажность до 75% при +27С | спец.
4640016935369 | 4620769452184 | СИМ-05-1-09 АС230В УХЛ4 | 2350 | 2232.5 | 2115 | счётчик импульсов программируемый, щитовое исполнение | стандарт.
4640016935352 | 4620769452191 | СИМ-05-1-09 DС24В УХЛ4 | 2350 | 2232.5 | 2115 | счётчик импульсов программируемый, щитовое исполнение | спец.
4640016935352 | 4620769452207 | СИМ-05-1-09 DС12В УХЛ4 | 2350 | 2232.5 | 2115 | счётчик импульсов программируемый, щитовое исполнение | спец.
4640016935420 | 4620769450647 | СИМ-05-5-17 AC230В УХЛ4 | 2100 | 1995 | 1890 | счётчик импульсов с кнопкой "сброс", герметичный корпус | стандарт.
4640016935420 | 4620769451330 | СИМ-05-5-17 DC10-30B УХЛ4 | 2100 | 1995 | 1890 | счётчик импульсов с кнопкой "сброс", герметичный корпус | спец.
4640016935413 | 4620769452214 | СИМ-05-5-09 AC230В УХЛ4 | 2100 | 1995 | 1890 | счётчик импульсов с кнопкой "сброс", щитовое исполнение | стандарт.
4640016935420 | 4620769452221 | СИМ-05-5-09 DC10-30B УХЛ4 | 2100 | 1995 | 1890 | счётчик импульсов с кнопкой "сброс", щитовое исполнение | спец.
4640016935468 | 4620769450661 | СИМ-05-6-17 AC230В УХЛ4 | 1800 | 1710 | 1620 | счётчик импульсов (только индикация), герметичный корпус | стандарт.
4640016935475 | 4620769450678 | СИМ-05-6-17 DC10-30В УХЛ4 | 1800 | 1710 | 1620 | счётчик импульсов (только индикация), герметичный корпус | спец.
4640016935444 | 4620769453273 | СИМ-05-6-09 AC230В УХЛ4 | 1800 | 1710 | 1620 | счётчик импульсов (только индикация), щитовое исполнение | стандарт.
4640016935451 | 4620769453280 | СИМ-05-6-09 DC10-30В УХЛ4 | 1800 | 1710 | 1620 | счётчик импульсов (только индикация), щитовое исполнение | спец.
Тахометры
4640016935505 | 4620769452689 | СИМ-05т-1-17 AC230B УХЛ4 | 2350 | 2232.5 | 2115 | тахометр без встроенных реле, герметичный корпус | стандарт.
4640016935512 | 4620769451682 | СИМ-05т-1-17 DC10-30B УХЛ4 | 2350 | 2232.5 | 2115 | тахометр без встроенных реле, герметичный корпус | спец.
4640016935512 |  | СИМ-05т-1-09 АС230B УХЛ4 | 2350 | 2232.5 | 2115 | тахометр без встроенных реле, щитовое исполнение | стандарт.
4640016935499 |  | СИМ-05т-1-09 DC10-30B УХЛ4 | 2350 | 2232.5 | 2115 | тахометр без встроенных реле, щитовое исполнение | спец.
4640016935543 | 4620769450685 | СИМ-05т-2-17 AC230В УХЛ4 | 2350 | 2232.5 | 2115 | тахометр без встроенных реле, герметичный корпус | стандарт. | 0.9 | 0.95
4640016935550 | 4620769450692 | СИМ-05т-2-17 DC10-30В УХЛ4 | 2350 | 2232.5 | 2115 | тахометр без встроенных реле, герметичный корпус | спец.
4640016935529 | 4620769451903 | СИМ-05т-2-09 AC230В УХЛ4 | 2350 | 2232.5 | 2115 | тахометр без встроенных реле, щитовое исполнение | стандарт.
4640016935536 | 4620769451910 | СИМ-05т-2-09 DC10-30B УХЛ4 | 2350 | 2232.5 | 2115 | тахометр без встроенных реле, щитовое исполнение | спец.
4640016935598 | 4620769450708 | СИМ-05т-5-17 АС230В УХЛ4 | 2650 | 2517.5 | 2385 | тахометр с 2 встроенными реле, герметичный корпус | стандарт.
4640016935581 | 4620769451415 | СИМ-05т-5-17 DC24B УХЛ4 | 2650 | 2517.5 | 2385 | тахометр с 2 встроенными реле, герметичный корпус | спец.
4640016935567 | 4620769451927 | СИМ-05т-5-09 AC230B УХЛ4 | 2650 | 2517.5 | 2385 | тахометр с 2 встроенными реле, щитовое исполнение | стандарт.
4640016935567 | 4620769453761 | СИМ-05т-5-09 DC24B УХЛ4 | 2650 | 2517.5 | 2385 | тахометр с 2 встроенными реле, щитовое исполнение | спец.
Счётчики моточасов
4640016935604 | 4620769451941 | СИМ-05ч-1-09 AC230В УХЛ4 | 1900 | 1805 | 1710 | счётчик моточасов, щитовое исполнение | стандарт.
4640016935628 | 4620769451958 | СИМ-05ч-1-09 DC10-30B УХЛ4 | 1900 | 1805 | 1710 | счётчик моточасов, щитовое исполнение | спец.
4640016935611 |  | СИМ-05ч-1-09 AC400В УХЛ4 | 1900 | 1805 | 1710 | счётчик моточасов, щитовое исполнение | спец.
4640016935680 | 4620769451996 | СИМ-05ч-2-17 AC230В УХЛ4 | 1900 | 1805 | 1710 | счётчик моточасов, герметичный корпус | стандарт.
4640016935673 |  | СИМ-05ч-2-17 AC230В УХЛ2 | 2090 | 1985.5 | 1881 | низкотемпературное исполнение до -40С, влажность до 75% при +15С | спец.
4640016935710 | 4620769451989 | СИМ-05ч-2-17 DC10-30B УХЛ4 | 1900 | 1805 | 1710 | счётчик моточасов, герметичный корпус | спец.
4640016935710 |  | СИМ-05ч-2-17 DC10-30B УХЛ2 | 2090 | 1985.5 | 1881 | низкотемпературное исполнение до -40С, влажность до 75% при +15С | спец.
4640016935703 | 4620769453518 | СИМ-05ч-2-17 AC400В УХЛ4 | 1900 | 1805 | 1710 | счётчик моточасов, герметичный корпус | спец.
Реле времени-счётчик импульсов
нет | 4620739721203 | РСИ-П3-У-08 ACDC24B/AC230B УХЛ4 | 1600 | 1520 | 1440 | реле времени/счётчик импульсов, диапазон 10сек -∞, корпус 2 модуля | стандарт.
4640016932962 | 4620769452115 | РСИ-П4-10 АСDC24-240В УХЛ4 | 1800 | 1710 | 1620 | реле времени/счётчик импульсов, диапазон 10сек -∞, щитовое исполнение | стандарт.

## Датчики
НОВЫЙ артикул | старый артикул | Наименование | Розница, с НДС | Оптовая цена с НДС, при единовременной покупке от 50 т.р. | Оптовая цена с НДС, при единовременной покупке от 100 т.р. | Функциональные особенности, назначение, общие данные | Исполнение
Все изделия спец. исполнения (возможность производства уточнять) изготавливаются под заказ (до 20 рабочих дней)!
Датчики ёмкостные | [7 empty] | 0.9 | 0.95
4640016933082 |  | ВИКО-Е-051-М18 | 650 | 617.5 | 585 | 0-5мм, NPN (NO+NC), DC10-30, регулировка чувствительности, корпус М18 | стандарт
4640016933099 |  | ВИКО-Е-081-М18 | 650 | 617.5 | 585 | 0-8мм, NPN (NO+NC), DC10-30, регулировка чувствительности, корпус М18 | стандарт
4640016933105 |  | ВИКО-Е-101-М30 | 720 | 684 | 648 | 0-10мм, NPN (NO+NC), DC6-30, регулировка чувствительности, корпус М30 | стандарт
4640016933112 |  | ВИКО-Е-151-М30 | 720 | 684 | 648 | 0-15мм, NPN (NO+NC), DC6-30, регулировка чувствительности, корпус М30 | стандарт
4640016933129 |  | ВИКО-Е-152-М30 | 720 | 684 | 648 | 0-15мм, NPN (NO), DC6-30, регулировка чувствительности, корпус М30 | стандарт
Датчик Холла | [7 empty] | 0.9 | 0.95
4640016932979 |  | ВИКО-Х-102-М8 | 600 | 570 | 540 | 0-10мм, NPN (NO), DC10-30, корпус М8 | стандарт
Датчики индуктивные | [7 empty] | 0.9 | 0.95
4640016933136 |  | ВИКО-И-021-М12 | 400 | 380 | 360 | 0-2мм, NPN (NO+NC), DC10-30, регулировка чувствительности, корпус М12 | стандарт
4640016933143 |  | ВИКО-И-022-М8 | 1050 | 997.5 | 945 | 0-2мм, NPN (NO), DC10-30, регулировка чувствительности, корпус М8 | стандарт
4640016933150 |  | ВИКО-И-041-М12 | 400 | 380 | 360 | 0-4мм, NPN (NO+NC), DC10-30, регулировка чувствительности, корпус М12 | стандарт
4640016933167 |  | ВИКО-И-042-М8 | 1110 | 1054.5 | 999 | 0-4мм, NPN (NO), DC10-30, регулировка чувствительности, корпус М8 | стандарт
4640016933181 |  | ВИКО-И-051-М18 | 420 | 399 | 378 | 0-5мм, NPN (NO+NC), DC6-30, регулировка чувствительности, корпус М18 | стандарт
4640016933198 |  | ВИКО-И-081-М18 | 420 | 399 | 378 | 0-8мм, NPN (NO+NC), DC6-30, регулировка чувствительности, корпус М18 | стандарт
4640016933204 |  | ВИКО-И-082-М18 | 1045 | 992.75 | 940.5 | 0-8мм, NPN (NO), DC6-30, регулировка чувствительности, корпус М18 | стандарт
4640016933211 |  | ВИКО-И-101-М30 | 550 | 522.5 | 495 | 0-10мм, NPN (NO+NC), DC6-30, регулировка чувствительности, корпус М30 | стандарт
4640016933228 |  | ВИКО-И-151-М30 | 550 | 522.5 | 495 | 0-15мм, NPN (NO+NC), DC6-30, регулировка чувствительности, корпус М30 | стандарт
4640016933235 |  | ВИКО-И-162-М18 | 1045 | 992.75 | 940.5 | 0-16мм, NPN (NO), DC6-30, регулировка чувствительности, корпус М18 | стандарт
4640016933242 |  | ВИКО-И-162-М30 | 1200 | 1140 | 1080 | 0-16мм, NPN (NO), DC6-30, регулировка чувствительности, корпус М30 | стандарт
4640016933259 |  | ВИКО-И-252-М30 | 1200 | 1140 | 1080 | 0-25мм, NPN (NO), DC6-30, регулировка чувствительности, корпус М30 | стандарт
Датчики оптические диффузные | [7 empty] | 0.9 | 0.95
4640016936342 |  | ВИКО-Д-11-М18 | 990 | 940.5 | 891 | 0-10 см, инфракрасный, NPN (NO+NC), DC10-30, без регулировки чувствительности, корпус М18 | стандарт
4640016933068 |  | ВИКО-Д-33-П2 | 1300 | 1235 | 1170 | 0-30 см,инфракрасный, NPN (NC), DC10-30, регулировка чувствительности, прямоугольный корпус | стандарт
4640016933044 |  | ВИКО-Д-101-П2 | 1300 | 1235 | 1170 | 0-10 см, инфракрасный, NPN (NO+NC), DC10-30, регулировка чувствительности, прямоугольный корпус | стандарт
4640016933075 |  | ВИКО-Д-72-М12 | 1150 | 1092.5 | 1035 | 0-7 см, инфракрасный, NPN (NO), DC10-30, регулировка чувствительности, корпус М12 | стандарт
Датчики оптические барьерные
4640016933013 |  | ВИКО-Б-44-М18 | 1300 | 1235 | 1170 | до 4м, инфракрасный, PNP (NO+NC), DC10-30, регулировка чувствительности, корпус М18 | стандарт
4640016933037 |  | ВИКО-Б-57-М18 | 1800 | 1710 | 1620 | до 5м, инфракрасный, двухпр. АС-НР- нагрузка включается последовательно (в разрыв провода), AC90-240B, корпус М18 | стандарт
4640016932986 |  | ВИКО-Б-032-М12 | 1450 | 1377.5 | 1305 | до 3м, инфракрасный, NPN (NO), DC10-30, регулировка чувствительности, корпус М12 | стандарт
4640016933020 |  | ВИКО-Б-52-М18 | 1300 | 1235 | 1170 | до 5м, инфракрасный, двухпр. NPN (NO), DC10-30, регулировка чувствительности, корпус М18 | стандарт
4640016932993 |  | ВИКО-Б-109-П3 | 1900 | 1805 | 1710 | до 10м, инфракрасный, выход реле, 1 переключающий контакт, 3А, АСDC 24-240В, габаритные размеры 50х50х18 | стандарт
4640016933006 |  | ВИКО-Б-33-П5 | 1550 | 1472.5 | 1395 | до 3м, инфракрасный, NPN (NO), DC10-30, регулировка чувствительности | стандарт
Датчики оптические рефлекторные
4640016933372 |  | ВИКО-Р-12-М12 | 1400 | 1330 | 1260 | до 1м, инфракрасный, NPN (NO), DC10-30, регулировка чувствительности, корпус М12 | стандарт
4640016933419 |  | ВИКО-Р-21-М18 | 1350 | 1282.5 | 1215 | до 2м, инфракрасный, NPN (NO+NC), DC10-30, регулировка чувствительности, корпус М18 | стандарт
4640016933426 |  | ВИКО-Р-21-П2 | 1500 | 1425 | 1350 | до 2м, инфракрасный, NPN (NO+NC), DC10-30, регулировка чувствительности, прямоугольный корпус | стандарт
4640016933396 |  | ВИКО-Р-14-М18 | 1350 | 1282.5 | 1215 | до 1м, инфракрасный, PNP (NO+NC), DC10-30, регулировка чувствительности, корпус М18 | стандарт
4640016933402 |  | ВИКО-Р-17-М18 | 1350 | 1282.5 | 1215 | до 1м, инфракрасный, двухпр. АС-НР, DC10-30 или АС90-240, корпус М18 | стандарт
4640016933389 |  | ВИКО-Р-13-П2 | 1500 | 1425 | 1350 | до 1м, инфракрасный, PNP (NO+NC), DC10-30, регулировка чувствительности, габаритные размеры 40х21х16 | стандарт
4640016933440 |  | Рефлектор СВ - пластмассовый 6*6см | 130 | 123.5 | 117 | крепление на винтах | стандарт
4640016933457 |  | Рефлектор СВ - плёночный 4*4см | 40 | 38 | 36 | самоклеющаяся плёнка | стандарт
4640016933433 |  | ВИКО-Р-59-П3 | 2100 | 1995 | 1890 | 5м, инфракрасный, выход реле, АСDC 24-240В, габаритные размеры 50х50х18 | стандарт
Датчики оптические метки, фотометки
4640016933525 |  | ВИКО-МС-11-М18-ж | 1650 | 1567.5 | 1485 | 1-10мм, инфракрасный, обучение, NPN, DC10-30, корпус М18 | стандарт
4640016933549 |  | ВИКО-МС-11-М18-к | 1650 | 1567.5 | 1485 | 1-10мм, инфракрасный, обучение, NPN, DC10-30, корпус М18 | стандарт
4640016933556 |  | ВИКО-МС-11-М18-с | 1650 | 1567.5 | 1485 | 1-10мм, инфракрасный, обучение, NPN, DC10-30, корпус М18 | стандарт
4640016933532 |  | ВИКО-МС-11-М18-з | 1650 | 1567.5 | 1485 | 1-10мм, инфракрасный, обучение, NPN, DC10-30, корпус М18 | стандарт
4640016933518 |  | ВИКО-МС-11-М18-б | 1750 | 1662.5 | 1575 | 1-10мм, инфракрасный, обучение, NPN, DC10-30, корпус М18 | стандарт
4640016933570 |  | ВИКО-МС-14-М18-ж | 1650 | 1567.5 | 1485 | 1-10мм, инфракрасный, обучение, PNP, DC10-30, корпус М18 | стандарт
4640016933594 |  | ВИКО-МС-14-М18-к | 1650 | 1567.5 | 1485 | 1-10мм, инфракрасный, обучение, PNP, DC10-30, корпус М18 | стандарт
4640016936045 |  | ВИКО-МС-14-М18-с | 1650 | 1567.5 | 1485 | 1-10мм, инфракрасный, обучение, PNP, DC10-30, корпус М18 | стандарт
4640016933587 |  | ВИКО-МС-14-М18-з | 1650 | 1567.5 | 1485 | 1-10мм, инфракрасный, обучение, PNP, DC10-30, корпус М18 | стандарт
4640016933563 |  | ВИКО-МС-14-М18-б | 1750 | 1662.5 | 1575 | 1-10мм, инфракрасный, обучение, PNP, DC10-30, корпус М18 | стандарт
4640016933600 |  | ВИКО-МС-21-М18-ф | 1500 | 1425 | 1350 | 1-20мм, инфракрасный, обучение, NPN, DC10-30, корпус М18, люминенсцентный | стандарт
4640016933617 |  | ВИКО-МС-24-М18-ф | 1500 | 1425 | 1350 | 1-20мм, инфракрасный, обучение, PNP, DC10-30, корпус М18, люминенсцентный | стандарт
|  | ВИКО-М-11-П4-з | 2000 | 1900 | 1800 |  | стандарт
4640016933617 |  | ВИКО-МС-101-Щ3-ж | 2150 | 2042.5 | 1935 | 10мм, инфракрасный, обучение, NPN, DC10-30, габаритные размеры 60х50х21 | стандарт
4640016933471 |  | ВИКО-МС-101-Щ3-з | 2150 | 2042.5 | 1935 | 10мм, инфракрасный, обучение, NPN, DC10-30, габаритные размеры 60х50х21 | стандарт
4640016933488 |  | ВИКО-МС-101-Щ3-к | 2150 | 2042.5 | 1935 | 10мм, инфракрасный, обучение, NPN, DC10-30, габаритные размеры 60х50х21 | стандарт
4640016933495 |  | ВИКО-МС-104-Щ3-ж | 2150 | 2042.5 | 1935 | 10мм, инфракрасный, обучение, PNP, DC10-30, габаритные размеры 60х50х21 | стандарт
4640016933501 |  | ВИКО-МС-104-Щ3-з | 2150 | 2042.5 | 1935 | 10мм, инфракрасный, обучение, PNP, DC10-30, габаритные размеры 60х50х21 | стандарт
Усилитель для оптоволоконного датчика
4640016933365 |  | E3X-A11 | 3000 | 2850 | 2700 | красный, NPN, DC10-30, без задержки на вкл., регулировка чувствительности, время реакции 200мкс, габаритные размеры 60х30х12 | стандарт
Оптоволокно, поставляется в комплекте с усилителем Е3Х
4640016933266 |  | Оптоволокно диффузное R-610 | 500 | 475 | 450 | резьба М6, носик 3 мм длиной | стандарт
4640016933273 |  | Оптоволокно диффузное R-610-L | 600 | 570 | 540 | резьба М6, носик 90 мм длиной | стандарт
4640016933280 |  | Оптоволокно диффузное R-610-M | 550 | 522.5 | 495 | резьба М6, носик 40 мм длиной | стандарт
4640016933297 |  | Оптоволокно диффузное R-610-S | 550 | 522.5 | 495 | резьба М6, носик 29 мм длиной | стандарт
4640016933303 |  | Оптоволокно диффузное RS-410-L | 770 | 731.5 | 693 | резьба М4, носик 90 мм длиной | стандарт
4640016933310 |  | Оптоволокно барьерное T-310 | 500 | 475 | 450 | резьба М3, носик 1 мм длиной | стандарт
4640016933327 |  | Оптоволокно барьерное T-310-M | 700 | 665 | 630 | резьба М3, носик 40 мм длиной | стандарт
4640016933341 |  | Оптоволокно барьерные T-410-I | 500 | 475 | 450 | резьба М4, носик 10 мм длиной | стандарт
4640016933358 |  | Оптоволокно барьерные T-410-L | 770 | 731.5 | 693 | резьба М4, носик 90 мм длиной | стандарт
Аксессуары для датчиков
4640016930036 |  | БПУ-2 АС220В УХЛ4 | 1000 | 950 | 900 | блок питания датчиков AC220В/DC24B, 1п, открытый коллектор | стандарт

## Измерители
НОВЫЙ артикул | старый артикул | Наименование | Розница, с НДС | Оптовая цена с НДС, при единовременной покупке от 50 т.р. | Оптовая цена с НДС, при единовременной покупке от 100 т.р. | Функциональные особенности, назначение, общие данные | Исполнение
Все изделия спец. исполнения (возможность производства уточнять) изготавливаются под заказ (до 20 рабочих дней)!
Трансформаторы тока | [7 empty] | 0.9 | 0.95
|  | MES-62/30 (20A/5A) | 690 | 655.5 | 621 | установка на DIN рейку, сквозное отверстие 30 мм | стандарт.
|  | MES-62/30 (30A/5A) | 510 | 484.5 | 459 | установка на DIN рейку, сквозное отверстие 30 мм | стандарт.
|  | MES-62/30 (60A/5A) | 510 | 484.5 | 459 | установка на DIN рейку, сквозное отверстие 30 мм | стандарт.
|  | MES-62/30 (75A/5A) | 510 | 484.5 | 459 | установка на DIN рейку, сквозное отверстие 30 мм | стандарт.
|  | MES-62/30 (100A/5A) | 510 | 484.5 | 459 | установка на DIN рейку, сквозное отверстие 30 мм | стандарт.
|  | MES-62/30 (150A/5A) | 510 | 484.5 | 459 | установка на DIN рейку, сквозное отверстие 30 мм | стандарт.
|  | MES-62/30 (250A/5A) | 510 | 484.5 | 459 | установка на DIN рейку, сквозное отверстие 30 мм | стандарт.
|  | MES-62/30 (300A/5A) | 510 | 484.5 | 459 | установка на DIN рейку, сквозное отверстие 30 мм | стандарт.
|  | MES-62/30 (400A/5A) | 510 | 484.5 | 459 | установка на DIN рейку, сквозное отверстие 30 мм | стандарт.
|  | MES-62/30 (600A/5A) | 510 | 484.5 | 459 | установка на DIN рейку, сквозное отверстие 30 мм | стандарт.
Вольтметры
сторонний производитель |  | Вольтметр DM55-1 | 350 | 332.5 | 315 | вольтметр под евро розетку | стандарт.
|  | Вольтметр D91-20 | 400 | 380 | 360 | вольтметр в щит 45/45 мм. | стандарт.
4640016930067 | 4620769452504 | ВР-М01 АС60-440В УХЛ4 | 950 | 902.5 | 855 | вольтметр на ДИН рейку | стандарт.
4640016930074 | 4620769453297 | ВР-М01 АС60-440В УХЛ2 | 1045 | 992.75 | 940.5 | низкотемпературное исполнение до -40С, влажность до 75% при +15С | спец.
4640016930104 | 4620769453532 | ВР-М02 АС60-440В УХЛ4 | 1100 | 1045 | 990 | вольтметр на ДИН рейку (функция памяти +/-, отключение и т.д.) | стандарт.
4640016930098 | 4620769453549 | ВР-М02 АС60-440В УХЛ2 | 1210 | 1149.5 | 1089 | низкотемпературное исполнение до -40С, влажность до 75% при +15С | спец.
нет | 4620769453419 | ВР-М01-28-бел АС60-440В УХЛ4 | 650 | 617.5 | 585 | формат сигнальной лампы (цвета: белый) | стандарт.
нет | 4620769453471 | ВР-М01-28-жел АС60-440В УХЛ4 | 650 | 617.5 | 585 | формат сигнальной лампы (цвета: желтый) | стандарт.
нет | 4620769453457 | ВР-М01-28-красн АС60-440В УХЛ4 | 650 | 617.5 | 585 | формат сигнальной лампы (цвет: красный) | стандарт.
4640016930081 | 4620769453891 | ВР-М01-29 АС60-440В УХЛ4 | 650 | 617.5 | 585 | формат квадратной сигнальной лампы 30/30 мм. | стандарт.
4640016935901 |  | ВАР-М01 АС60-450В УХЛ4 | 1350 | 1282.5 | 1215 | измерение и индикация сетевого напряжения от 60 до 450В и тока от 0 до 100А, 3 модуля | стандарт.
4640016930050 | 4620769453914 | ВАР-М02 АС60-450В УХЛ4 | 1950 | 1852.5 | 1755 | измерение и индикация сетевого напряжения от 60 до 450В и тока от 0 до 100А, 1 модуль | стандарт.
4640016935925 |  | ВАР-М02-63 АС60...450В УХЛ4 | 1950 | 1852.5 | 1755 | измерение и индикация сетевого напряжения от 60 до 450В и тока от 0 до 100А, 1 модуль | стандарт.
Механические, электромеханические счётчики
сторонний производитель |  | Колёсный энкодер LK-80 | 2750 | 2612.5 | 2475 | электромеханический датчик (энкодер) длины, 1 мм = 1 импульс | стандарт.
|  | Колёсный энкодер LK-90 | 2150 | 2042.5 | 1935 | электромеханический датчик (энкодер) длины, 1 см = 1 импульс | стандарт.
|  | Счётчик JM316 | 1850 | 1757.5 | 1665 | механический система измерения | стандарт.

## Комплектующие
НОВЫЙ артикул | старый артикул | Наименование | Розница, с НДС | Оптовая цена с НДС, при единовременной покупке от 50 т.р. | Оптовая цена с НДС, при единовременной покупке от 100 т.р. | Функциональные особенности, назначение, общие данные | Исполнение
Все изделия спец. исполнения (возможность производства уточнять) изготавливаются под заказ (до 20 рабочих дней)!
Быстродействующие предохранители для полупроводниковых приборов
сторонний производитель |  | 40FE (ЕТ) | 800 | 760 | 720 | 40А, 690В, Bussmann | стандарт. |  |  | 0.95 | 0.75
|  | 63FE (ЕТ) | 850 | 807.5 | 765 | 63А, 690В, Bussmann | стандарт.
|  | 660GH-80 | 1050 | 997.5 | 945 | 80А, 660В, Hinode | стандарт.
|  | 660GH-100 | 1200 | 1140 | 1080 | 100А, 660В, Hinode | стандарт.
|  | 660GHX-125 | 1400 | 1330 | 1260 | 125А, 660В, Hinode | стандарт.
|  | 250FM | 2100 | 1995 | 1890 | 250А, 690В, Bussmann | стандарт.
|  | 315FM | 2200 | 2090 | 1980 | 315А, 690В, Bussmann | стандарт.
|  | 660GH-400 | 3500 | 3325 | 3150 | 400А, 660В, Hinode | стандарт.
Потенциометр для управления регуляторами мощности
4640016931873 |  | Резистор СПА-2Ма 1 22КОм | 300 | 285 | 270 | 22 кОм, однооборотный, от 0 до 100%, со шкалой (наклейка) | стандарт.
Корпуса на ДИН рейку скидки от кол-ва
|  |  | от 1 шт. | цена от 50 шт. | цена от 200 шт.
|  | Корпус 151 | 75 | 71.25 | 56.25 | на Din рейку, 1 модуль (18мм) | стандарт.
|  | Корпус 082 | 129.6 | 123.12 | 97.2 | на Din рейку, 2 модуля (35мм) | стандарт.
|  | Корпус 141 | 140.4 | 133.38 | 105.3 | на Din рейку, 3 модуля (53мм) | стандарт.
|  | Корпус 161 | 160 | 152 | 120 | на Din рейку, 6 модулей (106мм) | спец.
|  | Корпус 30D10 | 20 | 19 | 15 | прозрачный, для фотодатчиков | стандарт. | 0.9 | 0.95
|  | Крышка прозрачная для корпуса 082 | 15 | 14.25 | 11.25 | для пломбировки | стандарт.
|  | Крышка прозрачная для корпуса 141 | 17 | 16.15 | 12.75 | для пломбировки | стандарт.
|  | Крышка прозрачная для корпуса 161 | 20 | 19 | 15 | для пломбировки | спец.
|  | Вставка для корпусов 082, 141, 161 | 5.4 | 5 | 5 | заглушка для клеммных отверстий (закончились, ориентировочный срок возобновления поставок февраль 2015 года) | стандарт.
|  | Ручка большая (шестигранник) | 3.24 | 3 | 3 | для регулировки потенциометром | стандарт.
|  | Ручка малая (крест) | 2.16 | 2 | 2 | для регулировки потенциометром | стандарт.
Кнопки (вкл/выкл) с подсветкой 24V/250V, 5А
сторонний производитель |  | зелёная | 75 | 71.25 | 67.5 | с подсветкой, ACDC24/AC220В, 5А, диаметр 16 мм, без фиксации | стандарт.
|  | красная | 75 | 71.25 | 67.5 |  | стандарт.
|  | жёлтая | 75 | 71.25 | 67.5 |  | стандарт.
сторонний производитель |  | зелёная | 85 | 80.75 | 76.5 | с подсветкой, ACDC24/AC220В, 5А, диаметр 12 мм,без фиксации | стандарт.
|  | красная | 85 | 80.75 | 76.5 |  | стандарт.
|  | жёлтая | 85 | 80.75 | 76.5 |  | стандарт.
сторонний производитель |  | зелёная | 75 | 71.25 | 67.5 | с подсветкой, ACDC24/AC220В, 5А, диаметр 16 мм, c фиксацией | стандарт.
|  | красная | 75 | 71.25 | 67.5 |  | стандарт.
|  | жёлтая | 75 | 71.25 | 67.5 |  | стандарт.
сторонний производитель |  | зелёная | 85 | 80.75 | 76.5 | с подсветкой, ACDC24/AC220В, 5А, диаметр 12 мм, c фиксацией | стандарт.
|  | красная | 85 | 80.75 | 76.5 |  | стандарт.
|  | жёлтая | 85 | 80.75 | 76.5 |  | стандарт.

## Энкодеры
На энкодеры скидка не предоставляется!
Датчики угла поворота – энкодеры Leine&Linde
ИНКРЕМЕНТНЫЕ ЭНКОДЕРЫ | имп/об | цена с НДС, евро-€ | АБСОЛЮТНЫЕ ЭНКОДЕРЫ | разреш. | цена с НДС, евро-€
Серия 300, миниатюрные |  |  | Серия 500
MSI 303 31, (ø30 мм, стандартный, сигнал TTL или HTL, -40С…+70С) | 10-1200 | 309 | RHA/RSA 507 Parallel (однооборотный) | 12, 13 бит | 429
MSI 301 31 (ø30 мм, повышенной надежности, сигнал TTL или HTL, -40С…+70С) | 10-1200 | 249 | RHA/RSA 507 SSI (однооборотный) | 12, 13 бит | 552
От 20 до 1250 имп/оборот, выход-функция “Sense” для определения падение напряжения |  |  | RHA/RSA 507 CANopen (однооборотный) | 12, 13 бит | 429
Серия 500, общепромышленные |  |  | RHA/RSA 507 BiLL (однооборотный) | 12, 13 бит | 552
RHI 503 56, 57, 58, 59 (ø58 мм, полый сквозной или тупиковый вал, IP67, -40С…+70С, вал 8…14мм, интерфейс TTL, HTL, RS422) | < 2500 | 285 | Серия 600
| < 5000 | 383 | RHA 607 SSI, Endat (однооборотный) | 13 бит | 429
| < 10000 | 512 | RHA 608 SSI, Endat (многооборотный) | 25 бит | 651
RHI 504 56, 57, 58, 59 (ø58 мм, полый сквозной или тупиковый вал, IP67, -20С…+100С, вал 8…14мм, интерфейс TTL, HTL, RS422) | < 2500 | 307 | RHA 607 CANopen (однооборотный) | 13 бит | 632
| < 5000 | 413 | RHA 608 CANopen (многооборотный) | 25 бит | 886
| < 10000 | 614 | RHA 607 PROFIBUS (однооборотный) | 13 бит | 632
RSI 501 51 (ø58 мм, вал с увеличенной нагрузкой, вал 6 или 10 мм, HC-HTL 9-36V) | < 2500 | 334 | RHA 608 PROFIBUS (многооборотный) | 25 бит | 886
RSI 503 51 (ø58 мм, сервофланец, вал 6 или10 мм, IP67, -40С…+70С, интерфейс TTL, HTL, RS422) | < 2500 | 285 | RHA 607 DeviceNet (однооборотный) | 13 бит | 632
| < 5000 | 383 | RHA 608 DeviceNet (многооборотный) | 25 бит | 886
| < 10000 | 512
RSI 503 61, 63 (ø58 мм, зажимной фланец, вал 6 или10 мм, IP67, -40С…+70С, интерфейс TTL, HTL, RS422) | < 2500 | 249 | RSA 607 SSI, Endat (однооборотный) | 13 бит | 429
| < 5000 | 348 | RSA 608 SSI, Endat (многооборотный) | 25 бит | 651
| < 10000 | 496 | RSA 607 CANopen (однооборотный) | 13 бит | 632
RSI 503 52 (ø68 мм, сервофланец, усиленное крепление, вал 6 или10 мм, IP67, -40С…+70С, интерфейс TTL, HTL, RS422) | < 2500 | 345 | RSA 608 CANopen (многооборотный) | 25 бит | 886
| < 5000 | 442 | RSA 607 PROFIBUS (однооборотный) | 13 бит | 632
| < 10000 | 688 | RSA 608 PROFIBUS (многооборотный) | 25 бит | 886
RSI 593 52 (ø68 мм, сверхпрочный вал 6 или 10 мм, IP67, -40С…+70С, интерфейс CLS, PPS) | < 2500 | 476 | RSA 607 DeviceNet (однооборотный) | 13 бит | 632
| < 5000 | 577 | RSA 608 DeviceNet (многооборотный) | 25 бит | 886
| < 10000 | 950
RSI 504 51 (ø58 мм, вал 6 или 10 мм, IP67, -20С…+100С, вал 8…14мм, интерфейс TTL, HTL, RS422) | < 2500 | 340 | 670/671 (выходы Parallel + Analogue) | 10 бит | 412
| < 5000 | 459
| < 10000 | 681 | 567/569 (выход. сигнал Parallel) | 10 бит | 452
RSI 504 61, 63 (ø58 мм, зажимной фланец, вал 6 или10 мм, IP67, -20С…+100С, интерфейс TTL, HTL, RS422) | < 2500 | 297 | RS-A 570 (выход. сигнал Parallel) | 10 бит | 452
| < 5000 | 418
| < 10000 | 596
RSI 504 52 (ø68 мм, сервофланец, усиленное крепление, вал 6 или10 мм, IP67, -20С…+100С, интерфейс TTL, HTL, RS422) | < 2500 | 413 | Кабель более 1,5м (за метр) |  | 39
| < 5000 | 532
| < 10000 | 825
RSI 505 64,65 (ø63,5 мм, выход-функция “Sense” для определения падение напряжения, вал 8 мм, 9,52 мм, 10 мм, IP67, -40С…+70С, интерфейс TTL, HTL, RS422) | < 2500 | 344
| < 5000 | 442
| < 10000 | 688
RSD 525 Dual (цена за второй энкодер) | < 5000 | +487
| < 10000 | +730
Серия 600 ATEX
632 ATEX, (ø58 мм, вал 6 или 10 мм, взрывозащищенный, интерфейс TTL, -20С…+60С) | < 5000 | 469
Серия 800, для тяжелых условий
841 Ex в IIC, ATEX (ø107 мм, взрывобезопасный, полый тупиковый вал 12 или 16 мм, IP65, -40С…+70С, интерфейс HTL 9-30B) | < 5000 | 1304 | 801 | < 2500 | 1675
850 (ø107 мм, вал 11мм, IP66, -20С…+80С, интерфейс HC-HTL, RS-422) | < 2500 | 780 |  | < 5000 | 1855
| < 5000 | 913 | 6350, 10000 |  | 2442
861 (ø99,5 мм, полый тупиковый изолированный вал 12 или 16 мм, IP66, -20С…+80С, интерфейс HC-HTL, RS-422) | < 2500 | 780 | 803, фланец 87, < 25,4мм | < 2500 | 1157
| < 5000 | 913 |  | < 5000 | 1349
| 6350, 10000 | 1158 | 6350, 10000 |  | 1755
861 с системой самодиагностики ADS | < 2500 | 1175 | 803 | < 2500 | 1060
| < 5000 | 1346 |  | < 5000 | 1233
| 6350, 10000 | 1593 | 6350, 10000 |  | 1609
862 (ø99,5 мм, полый тупиковый вал 12 или 16 мм, IP66, -50С…+100С, интерфейс HC-HTL, RS-422) | < 2500 | 1374
| < 5000 | 1525
| 6350, 10000 | 1799
862 с системой самодиагностики ADS | < 2500 | 1832
| < 5000 | 1980
| 6350, 10000 | 2255
865 DUO (ø99,5 мм, полый тупиковый изолированный вал 12 или 16 мм, IP66, -25С…+80С, возможностью коммутации полюсов электродвигателя, интерфейс TTL, HTL, RS422) | < 5000 | 1084
| < 10000 | 1299
Принадлежности для энкодеров Leine&Linde
Заказной № | Наименование | Цена Евро с НДС
Маршрутизатор Profibus DP принадлежности
01300210 | маршутизатор с разъемом | 402
01300215 | маршрутизатор с кабелем 2 м и разъемом | 484
01290012 | GSD-файл | 0
00201045 | кабель для энкодера с разъемом 2 м | 184
00201057 | кабель для энкодера с разъемом 3 м | 191
00201056 | кабель для энкодера с разъемом 20 м | 390
01209050 | кабель для энкодера с разъемом 21-50 м | 516
Маршрутизаторы CAN, DeviceNet и принадлежности
01300220, 01300230 | маршутизатор с разъемом | 402
01302215, 01300235 | маршрутизатор с кабелем 2м и разъемом | 484
01290014 | CAN open/DeviceNet EDS-файл | 0
00201045 | кабель для энкодера с разъемом 2 м | 181
00201056 | кабель для энкодера с разъемом 3 м | 191
00201056 | кабель для энкодера с разъемом 20 м | 390
001209050 | кабель для энкодера с разъемом 21-50 м | 516
Сильфонные муфты
00202001 | 6-6 мм | 86
00202002 | 10-10 мм | 125
00202003 | 12-12 мм | 172
00202004 | 6-6 мм пластмассовые | 16
00202005 | 10-10 мм пластмассовые | 33
Мембранные муфты
46419 | 6-6 мм, L=19,9 мм | 61
46619 | 6-6 мм, L=26,8 мм | 72
46433 | 6-10, 10-10, 12-12, L=32,1 мм | 82
46633 | 6-10, 10-10, 12-12, L=40,1 мм | 97
46819 | 6-6 мм, L=27,3 мм | 61
47019 | 6-6 мм, L=34,5 мм | 72
46833 | 6-10, 10-10, 12-12, L=42,8 мм | 84
47033 | 6-10, 10-10, 12-12, L=50,8 мм | 105
Разъемы. Разъемы с кабелем.
01209090 | разъем 12 pin EML | 54
01210102 | разъем с кабелем 2 м | 86
01210110 | разъем с кабелем 10 м | 114
01209051 | разъем с кабелем 11-20 м | 309
01209094 | ответная часть разъема | 54
01209085 | разъем 17 pin EML | 54
01210202 | разъем с кабелем 2 м | 137
01210210 | разъем с кабелем 10 м | 198
01209092 | разъем с кабелем 11-20 м | 309
01209095 | ответная часть разъема | 54
00201008 | разъем 4 pin PT | 54
01210302 | разъем с кабелем 2 м | 107
01210310 | разъем с кабелем 10 м | 132
01209066 | разъем с кабелем 11-20 м | 309
00201009 | разъем 8 pin PT | 54
01210402 | разъем с кабелем 2 м | 128
01210410 | разъем с кабелем 10 м | 153
01209031 | разъем с кабелем 11-20 м | 309
Прайс-лист на принадлежности для энкодеров Leine&Linde
00201010 | разъем 19 pin PT | 54
01210502 | разъем с кабелем 2 м | 137
01210510 | разъем с кабелем 10 м | 198
01209070 | разъем с кабелем 11-20 м | 309
00201007 | разъем 6 pin MS прямой | 39
00201015 | разъем 6 pin MS угловой | 46
01210602, 01210702 | разъем с кабелем 2 м | 109
01210610, 01210710 | разъем с кабелем 10 м | 172
01209041, 01209064 | разъем с кабелем 11-20 м | 309
00201020 | разъем 7 pin MS прямой | 79
00201019 | разъем 7 pin MS угловой | 68
01210802, 01210902 | разъем с кабелем 2 м | 130
01210810, 01210910 | разъем с кабелем 10 м | 191
01210810, 01209093 | разъем с кабелем 11-20 м | 309
00201012 | разъем 10 pin MS прямой | 51
00201016 | разъем 10 pin MS угловой | 63
01211002, 01211102 | разъем с кабелем 2 м | 116
01211010, 01211110 | разъем с кабелем 10 м | 177
01209034, 01209030 | разъем с кабелем 11-20 м | 309
00201013 | разъем 14 pin MS прямой | 60
00201017 | разъем 14 pin MS угловой | 81
01211202, 01211302 | разъем с кабелем 2 м | 142
01211210, 01211310 | разъем с кабелем 10 м | 204
01209045, 01209043 | разъем с кабелем 11-20 м | 309
Подшипниковый узел
01209010 | Подшипниковый узел с валом 15 мм | 198
01209029 | Подшипниковый узел с валом 10 мм | 263
00203001, 00203002, 00203003 | Монтажный набор для подшипникового узла | 68
Крепеж для энкодеров
00203004, 00203005 | клипсы монтажные | 3.5
Измерительные колеса
00208014,00208002 | 500 мм, диаметр вала 10 мм. | 119
00208015,00208010 | 200 мм, диаметр вала 10 мм. | 119
00208028 | 200 мм, диаметр вала 4 мм. | 119
Крепежные штанги
01208013 | M5, 70-1000 мм | 68
01208014 | M6, 70-1000 мм | 68
01209032 | для 500 серии, М4-М6, 42 мм | 7
Уголок монтажный/фланцы
00208001 | Уголок монтажный для 500 серии (кроме 540-, 541-) | 33
01209110 | Уголок монтажный подпружиненный | 132
00208011 | Уголок монтажный для всех 600 | 33
Конвертор сигналов
01300301 | конвертор HTL- 2 RS-422 | 356
00208070 | индикатор скорости | 409
00208071 | преобразователь сигналов HTL,TTL,RS422 / аналог RS232/RS485 | 467
00208063 | коммутатор-разветвитель для инкрементальных энкодеров | 423
Программное обеспечение
01209084 | Программное обеспечение ADS | 2022
01290024 | Программное обеспечение BiLLcom | 0
Тросовытяжной механизм
Р-85 | Длина 1,5м до 2,5м | 618