## Реле времени
Артикул | Наименование | Розница, с НДС | Оптовая цена с НДС, при единовременной покупке от 50 т.р. | Оптовая цена с НДС, при единовременной покупке от 100 т.р. | Функциональные особенности, назначение, общие данные | Исполнение
Все изделия спец. исполнения (возможность производства уточнять) изготавливаются под заказ (до 30 рабочих дней), стоимость этих позиций +28% к рознице!
Реле времени однокомандные
4640016936885 | РВО-1М ACDC24В/AC230В УХЛ4 NEW! | 1420 | 1349 | 1278 | 1 декадный переключатель, диапазон 0,3сек-10ч,1 переключающая группа,корпус ультратонкий 13мм | стандарт.
4640016936892 | РВО-1М ACDC24В/AC230В УХЛ2 NEW! | 1562 | 1483.9 | 1405.8 | низкотемпературное исполнение до -40С, влажность до 75% при +15С | спец.
4640016932917 | РВО-П2-15 ACDC24В/AC230В УХЛ4 | 1660 | 1577 | 1494 | двойной декадный переключатель, диапазон 0,1сек-9,9ч, отсчёт выдержки по включению питания, исполнение до -25С, корпус 1 модуль | стандарт.
4640016930692 | РВО-П2-15 АСDC10-30В УХЛ4 | 1660 | 1577 | 1494 | напряжение питания АСDC10-30В | спец.
4640016932283 | РВО-П2-15 АСDC36В УХЛ4 | 1660 | 1577 | 1494 | напряжение питания АСDC36В | спец.
4640016930715 | РВО-П2-15 DC6В УХЛ4 | 1660 | 1577 | 1494 | напряжение питания DC6В | спец.
4640016932887 | РВО-15 ACDC24В/AC230В УХЛ4 | 1420 | 1349 | 1278 | 2 декадных поворотных переключателя, диапазон 0,1сек-9,9ч, отсчёт выдержки по включению питания, исполнение до -25С, корпус 1 модуль | стандарт. | 0.9 | 0.95
4640016932870 | РВО-15 ACDC24В/AC230В УХЛ2 | 1562 | 1483.9 | 1405.8 | низкотемпературное исполнение до -40С, влажность до 75% при +15С | спец. | 0.9 | 0.95
4640016932863 | РВО-15 ACDC24В/AC230В ТМ | 1562 | 1483.9 | 1405.8 | низкотемпературное исполнение до -40С, влажность до 75% при +27С | спец. | 0.9 | 0.95
4640016930616 | РВО-15 ACDC10-30В УХЛ4 | 1420 | 1349 | 1278 | напряжение питания АСDC10-30В, исполнение до -25С | спец.
4640016930609 | РВО-15 ACDC10-30B УХЛ2 | 1562 | 1483.9 | 1405.8 | напряжение питания АСDC10-30В, исполнение до -40С, влажность до 75% при +15С | спец.
4640016930722 | РВО-П2-26 ACDC24-240В УХЛ4 | 2200 | 2090 | 1980 | задержка на выключение после снятия напряжения питания, двойной декадный переключатель, диапазон 0,1с - 9,9мин, широкое питание, корпус 1 модуль | стандарт.
4640016932924 | РВО-П2-26 AC400В УХЛ4 | 2420 | 2299 | 2178 | напряжение питания АС400В | спец.
4640016936861 | РВО-26М ACDC24-240B УХЛ4 NEW! | 1995 | 1895.25 | 1795.5 | задержка на выключение после снятия напряжения питания, два поворотных декадных переключателя, диапазон 0,1с - 9,9мин, широкое питание, корпус ультратонкий 13мм | стандарт.
4640016936878 | РВО-26М ACDC24-240B УХЛ2 NEW! | 2195 | 2085.25 | 1975.5 | низкотемпературное исполнение до -40С, влажность до 75% при +15С | спец.
4640016930685 | РВО-26 ACDC24-240В УХЛ4 | 1900 | 1805 | 1710 | задержка на выключение после снятия напряжения питания, двойной декадный переключатель, диапазон 0,1с - 9,9мин, широкое питание, корпус 1 модуль | стандарт.
4640016930678 | РВО-26 ACDC24-240В УХЛ2 | 2090 | 1985.5 | 1881 | низкотемпературное исполнение до -40С, влажность до 75% при +15С | спец.
4640016932900 | РВО-26 AC400В УХЛ4 | 2090 | 1985.5 | 1881 | напряжение питания АС400В, исполнение до -25С | спец.
4640016932894 | РВО-26 AC400В УХЛ2 | 2090 | 1985.5 | 1881 | низкотемпературное исполнение до -40С, влажность до 75% при +15С | спец.
4640016930753 | РВО-П3-08 ACDC24-240В УХЛ4 | 2090 | 1985.5 | 1881 | тройной декадный переключатель, широкое питание, корпус 2 модуля | стандарт.
4640016936298 | РВО-П3-081 ACDC36-240В УХЛ4 | 2100 | 1995 | 1890 | тройной декадный переключатель, + 1 мгновенный контакт, широкое питание, корпус 2 модуля | стандарт.
4640016930760 | РВО-П3-081 АСDC24В УХЛ4 | 2100 | 1995 | 1890 | напряжение питания ACDC24B, исполнение до -25С | спец.
4640016930579 | РВО-08 ACDC24-240В УХЛ2 | 2090 | 1985.5 | 1881 | 13 диаграмм работы, широкое питание, низкотемпературное исполнение до -40С, влажность до 75% при +15С | спец.
4640016931903 | РВО-08 ACDC24-240В ТМ | 2090 | 1985.5 | 1881 | 13 диаграмм работы, широкое питание, низкотемпературное исполнение до -40С, влажность до 75% при +27С | спец.
4640016932306 | РВО-П2-М-15 ACDC24-245В УХЛ4 | 1925 | 1828.75 | 1732.5 | 8 диаграмм работы, широкое питание, корпус 1 модуль | стандарт.
4640016930746 | РВО-П2-М-15 ACDC10-30В УХЛ4 | 1925 | 1828.75 | 1732.5 | напряжение питания ACDC10-30В, корпус 1 модуль | спец.
4640016932313 | РВО-П2-С5-15 DC110В УХЛ4 | 1820 | 1729 | 1638 | двойной декадный переключатель, внешний запуск, симметричная задержка на включение и отключение, напряжение питания DC70-150B, корпус 1 модуль | спец.
4640016932276 | РВО-083 ACDC24-240В УХЛ4 | 1875 | 1781.25 | 1687.5 | 2 управляющих контакта, диапазон 0,01с. - 999ч., корпус 2 модуля | стандарт.
4640016938520 | РВО-083 ACDC24-240В УХЛ2 | 2060 | 1957 | 1854 | низкотемпературное исполнение до -40С, влажность до 75% при +15С | спец.
4640016930791 | РВО-П3-14 AC400В УХЛ4 | 1925 | 1828.75 | 1732.5 | напряжение питание АС400В, 3 контактных группы, корпус 3 модуля | спец.
4640016930784 | РВО-П3-10 ACDC24-240B УХЛ4 | 1800 | 1710 | 1620 | тройной декадный переключатель, отсчёт выдержки по включению питания, щитовое исполнение | стандарт.
по исполнениям | РВО-РВ-хх-08 ACDC24B/AC230B | 1575 | 1496.25 | 1417.5 | выносной потенциометр, плавная установка (не входит в комплект поставки), диапазон 0,1сек-10ч, корпус 2 модуля | спец.
| Потенциометр ПП3 | 300 | 285 | 270 | Потенциометр ПП3 для реле времени РВО-РВ
4640016932955 | РВО-Ф-24-15 AC230B ТМ | 1575 | 1496.25 | 1417.5 | фиксированное время (программно), без возможности его изменения, время указывается при заказе | спец.
Реле времени циклические
4640016936908 | РВЦ-1М ACDC24В/АС230В УХЛ4 NEW! | 1838 | 1746.1 | 1654.2 | диапазон 1с - 30ч, 4 диаграммы работы, 1 переключающая группа 5A, корпус 13мм | стандарт.
4640016936915 | РВЦ-1М ACDC24В/АС230В УХЛ2 NEW! | 2022 | 1920.9 | 1819.8 | низкотемпературное исполнение до -40 | спец.
4640016933723 | РВЦ-Р-15 AC230В УХЛ4 | 1850 | 1757.5 | 1665 | плавная регулировка уставкок времени, диапазон 1с. - 10ч., исполнение до -25С, корпус 1 модуль | стандарт.
4640016933716 | РВЦ-Р-15 AC230В УХЛ2 | 2035 | 1933.25 | 1831.5 | низкотемпературное исполнение до -40С, влажность до 75% при +15С | спец.
4640016936311 | РВЦ-Р-15 DC24В УХЛ4 | 1850 | 1757.5 | 1665 | напряжение питания DC24В, исполнение до -25С | спец.
| РВЦ-Р-15 DC24В УХЛ2 | 2035 | 1933.25 | 1831.5 | напряжение питания DC24В, исполнение до -40С
4640016933730 | РВЦ-Р-15 DC12В УХЛ4 | 1850 | 1757.5 | 1665 | напряжение питания DC12В, исполнение до -25С | спец.
4640016936304 | РВЦ-Р-15 DC6В УХЛ4 | 1850 | 1757.5 | 1665 | напряжение питания DC6В, исполнение до -25С | спец.
4640016933693 | РВЦ-П2-10 ACDC24-240В УХЛ4 | 2200 | 2090 | 1980 | раздельная установка паузы и импульса, двойной декадный переключатель, широкое питание, щитовое исполнение | стандарт.
4640016933709 | РВЦ-П3-14 ACDC24B/AC230B УХЛ4 | 2400 | 2280 | 2160 | отсчёт выдержки по включению питания, начало работы с импульса или с паузы, диапазон 0,01сек-999мин, корпус 3 модуля | стандарт.
4640016936694 | РВЦ-П2-22 ACDC24В/АС230В УХЛ4 NEW! | 1850 | 1757.5 | 1665 | раздельная регулировка времени импульса и паузы, 2 переключающие группы, корпус 22 мм | стандарт.
4640016931019 | РВЦ-08 АСDC24-240В УХЛ2 | 1950 | 1852.5 | 1755 | диапазон паузы паузы 0,1с. - 9,9ч. и импульса 1с. - 9,9ч., корпус 2 модуля, низкотемпературное исполнение до -40С, влажность до 75% при +15С | спец.
4640016933754 | РВЦ-08 АСDC24-240В ТМ | 1950 | 1852.5 | 1755 | низкотемпературное исполнение до -40С, влажность до 75% при +27С | спец.
4640016933778 | РВЦ-Ф-8-15 AC230B (6ч/30с) УХЛ4 | 1600 | 1520 | 1440 | фиксированное время (программно), без возможности его изменения | спец.
Реле времени трёхцепные
4640016936663 | РВ3-22 ACDC24В/AC230В УХЛ4 NEW! | 1950 | 1852.5 | 1665 | 3 независимые уставки времени, 3 контактные группы,возможность переключения одной группы в режим мгновенного контакта, корпус 22мм | стандарт.
4640016936670 | РВ3-22 ACDC24В/AC230В УХЛ2 | 2145 | 2037.75 | 1665 | исполнение до -40С | спец.
Реле времени импульсное
4640016933808 | РИО-1 АС230В УХЛ4 | 995 | 945.25 | 895.5 | реле освещения импульсное, исполнение до -25С, корпус 1 модуль | стандарт.
4640016933792 | РИО-1 ACDС24В УХЛ4 | 995 | 945.25 | 895.5 | напряжение питания DC24B, исполнение до -25С | спец.
4640016933815 | РИО-2 АС230В УХЛ4 | 1150 | 1092.5 | 1035 | реле освещения импульсное + встроенный таймер на срабатывание от 0,5мин. до 20мин. | стандарт.
4640016938476 | РИО-2 АСDC24В УХЛ4 | 1150 | 1092.5 | 1035 | напряжение питания DC24B, исполнение до -25С | спец.
4640016938926 | РИО-3-63 АС230В УХЛ4 | 2950 | 2802.5 | 2655 | предназначено для дистанционного включения/выключения 3-х однофазных нагрузок или одной трёхфазной, корпус 6 модулей | стандарт.
4640016937011 | МК-3М NEW! | 380 | 361 | 342 | обеспечение работы подсветки в кнопках управления лестничного освещения, 3 конденсатора | стандарт.
Реле времени пусковое
4640016933631 | РВП-3 AC230В УХЛ4 | 1575 | 1496.25 | 1417.5 | отсчёт выдержки по включению питания, переключение "звезда-треугольник", максимальный коммутируемый ток при активной нагрузке 16А, корпус 1 модуль | стандарт.
4640016930852 | РВП-3 АСDC24В УХЛ4 | 1575 | 1496.25 | 1417.5 | напряжение питания АСDC24В, исполнение до -25С | спец.
4640016933624 | РВП-3 АС110В УХЛ4 | 1575 | 1496.25 | 1417.5 | напряжение питания АС110В, исполнение до -25С | спец.
4640016936106 | РВП-3 АС400В УХЛ4 | 1575 | 1496.25 | 1417.5 | напряжение питания АС400В, исполнение до -25С | спец.
4640016936106 | РВП-3-1 AC400В УХЛ4 | 1680 | 1596 | 1512 | реле для контроля поочередной и равномерной выработки работы двух агрегатов АС400В | стандарт.
4640016936090 | РВП-3-1 AC230В УХЛ4 | 1680 | 1596 | 1512 | напряжение питания АС230В, исполнение до -25С | спец.
4640016937059 | РВП-3-1 AC230В УХЛ2 | 1848 | 1755.6 | 1663.2 | напряжение питания АС230В, исполнение до -40С | спец.
4640016936076 | РВП-3-1 ACDC24В УХЛ4 | 1680 | 1596 | 1512 | напряжение питания АСDC24В, исполнение до -25С | спец.
4640016938537 | РВП-4 AC230В УХЛ4 | 1900 | 1805 | 1710 | предназначено для обеспечения запуска дизель генератора и выдачи команды в случае сбоя запуска генератора. Имеет две независимые группы контактов реле (К1 и К2). | стандарт.
4640016938377 | РВП-4 DC24B УХЛ4 | 1900 | 1805 | 1710 | предназначено для обеспечения запуска дизель генератора и выдачи команды в случае сбоя запуска генератора. Имеет две независимые группы контактов реле (К1 и К2). | спец.
4640016930869 | РВП-4 DC12B УХЛ4 | 1900 | 1805 | 1710 | предназначено для обеспечения запуска дизель генератора и выдачи команды в случае сбоя запуска генератора. Имеет две независимые группы контактов реле (К1 и К2). | спец.
Реле времени-счётчик импульсов
4640016932962 | РСИ-П4-10 АСDC24-240В УХЛ4 | 1950 | 1852.5 | 1755 | реле времени/счётчик импульсов, диапазон 10сек -∞, щитовое исполнение | стандарт.

## Реле контроля
Артикул | Наименование | Розница, с НДС | Оптовая цена с НДС, при единовременной покупке от 50 т.р. | Оптовая цена с НДС, при единовременной покупке от 100 т.р. | Функциональные особенности, назначение, общие данные | Исполнение
Все изделия спец. исполнения (возможность производства уточнять) изготавливаются под заказ (до 30 рабочих дней), стоимость этих позиций +28% к рознице!
Модуль защиты коммутирующих контактов
4640016938766 | Снабберный модуль СБ-2-1 NEW | 300 | 285 | 270 | защита коммутирующих контактов от разрушительного действия выбросов напряжения, возникающих при коммутации обмоток электромагнитных устройств, тонкий корпус 13 мм | стандарт.
4640016938445 | РКУ-1М АС230В УХЛ4 | 1800 | 1710 | 1620 | контроль уровня жидкости и автоматического управления двигателем насоса для поддержания заданного уровня | стандарт.
Реле контроля однофазного переменного напряжения
4640016937066 | АЗУ-М485 УХЛ4 NEW | 600 | 570 | 540 | защита оборудования с интерфейсом RS-485 от импульсных перенапряжений (грозовых, электростатических разрядов и др., номинальное рабочее напряжение DC6В | стандарт.
4640016937073 | АЗУ-М485 УХЛ2 NEW | 660 | 627 | 594 | низкотемпературное исполнение до -40С, влажность до 75% при +15С | спец.
| УЗМ-16 УХЛ2 | 1826 | 1734.7 | 1643.4 | исполнение до -40С, влажность до 75% при +15С | спец.
4640016931910 | УЗМ-16 УХЛ4 | 1660 | 1577 | 1494 | ток нагрузки 16А, регулируемые пороги Uниз - 154-209В, Uверх - 231-286В, задержка включения 6мин/10с, корпус 1 модуль | стандарт.
4640016931934 | УЗМ-50М УХЛ4 | 1850 | 1757.5 | 1665 | ток нагрузки 63А, фиксированные пороги, Uниз - 170В, Uверх - 265В, задержка включения 6мин/10с, корпус 2 модуля | стандарт.
4640016931927 | УЗМ-50М УХЛ2 | 2035 | 1933.25 | 1831.5 | исполнение до -40С, влажность до 75% при +15С | спец.
4640016931958 | УЗМ-51М УХЛ4 | 2300 | 2185 | 2070 | защита оборудования от скачков напряжения, ток нагрузки 63А, регулируемые пороги Uниз - 90-200В, Uверх - 230-280В, задержка включения 6мин/10с, корпус 2 модуля | стандарт.
4640016931941 | УЗМ-51М УХЛ2 | 2550 | 2422.5 | 2295 | исполнение до -40С, влажность до 75% при +15С | спец.
4640016938285 | УЗМ-51МД УХЛ4 | 2600 | 2470 | 2340 | защита от искрения помещения и защита оборудования от скачков напряжения, ток нагрузки 63А, регулируемые пороги Uниз - 90-200В, Uверх - 230-280В, задержка включения 6мин/10с, корпус 2 модуля | стандарт.
4640016938278 | УЗМ-51МД УХЛ2 | 2860 | 2717 | 2574 | исполнение до -40С, влажность до 75% при +15С | спец.
4640016936922 | РКН-1М УХЛ4 | 1500 | 1425 | 1350 | универсальное реле контроля переменного или постоянного напряжения AC/DC 24/24, 36/48, 58/60, 100/100, 130/130, 220/220, 230/230, 240/240В, фиксируемая задержка срабатывания 0,5c, 2c, 5с, 10с, тонкий корпус 13 мм | стандарт.
4640016936939 | РКН-1М УХЛ2 | 1650 | 1567.5 | 1485 | исполнение до -40С, влажность до 75% при +15С | спец.
4640016933860 | РКН-1-1-15 АС230В УХЛ4 | 1550 | 1472.5 | 1395 | защита электрооборудования от работы на пониженном или повышенном напряжении, регулируемая задержка срабатывания 0,1…10сек, корпус 1 модуль | стандарт.
4640016933853 | РКН-1-1-15 АС230В УХЛ2 | 1705 | 1619.75 | 1534.5 | напряжение питания АС230В, исполнение до -40С, влажность до 75% при +15С | спец.
4640016933877 | РКН-1-2-15 АС230В УХЛ4 | 1550 | 1472.5 | 1395 | защита компрессоров, холодильников, кондиционеров от неполадок в сети, задержка включения 6 мин, корпус 1 модуль | стандарт.
4640016933884 | РКН-1-3-15 АС230В УХЛ2 | 1650 | 1567.5 | 1485 | обнаружение кратковременных провалов напряжения (менее 5мс), только УХЛ2, корпус 1 модуль | стандарт.
4640016933907 | РКН-1-5-15 AC230B TM | 1650 | 1567.5 | 1485 | напряжение питания АС230В, низкотемпературное исполнение до -40С, влажность до 75% при +27С | спец.
4640016933914 | РКН-1-5-15 AC230В УХЛ4 | 1550 | 1472.5 | 1395 | оптронный выход, корпус 1 модуль | стандарт.
Реле контроля однофазногопостоянного напряжения
4640016931248 | РКН-1-1-15 DC100В УХЛ4 | 1800 | 1710 | 1620 | напряжение питания DС100В, исполнение до -25С | спец.
4640016931163 | РКН-1-1-15 DC220В ТМ | 1800 | 1710 | 1620 | напряжение питания DС220В, низкотемпературное исполнение до -40С, влажность до 75% при +27С | спец.
4640016931170 | РКН-1-1-15 DC220В УХЛ2 | 1800 | 1710 | 1620 | напряжение питания DC220В, исполнение до -40С, влажность до 75% при +15С | спец.
4640016931187 | РКН-1-1-15 DC220В УХЛ4 | 1800 | 1710 | 1620 | напряжение питания DС220В, исполнение до -25С | спец.
4640016931194 | РКН-1-1-15 DC24В ТМ | 1800 | 1710 | 1620 | напряжение питания DС24В, низкотемпературное исполнение до -40С, влажность до 75% при +27С | спец.
4640016931200 | РКН-1-1-15 DC24В УХЛ2 | 1800 | 1710 | 1620 | напряжение питания DC24В, исполнение до -40С, влажность до 75% при +15С | спец.
4640016931217 | РКН-1-1-15 DC24В УХЛ4 | 1800 | 1710 | 1620 | напряжение питания DС24В, исполнение до -25С | спец.
4640016931224 | РКН-1-1-15 DC48В УХЛ4 | 1800 | 1710 | 1620 | напряжение питания DС48В, исполнение до -25С | спец.
4640016931989 | РКН-1-1-15 DC60В УХЛ2 | 1800 | 1710 | 1620 | напряжение питания DC60В, исполнение до -40С, влажность до 75% при +15С | спец.
4640016931231 | РКН-1-1-15 DC60В УХЛ4 | 1800 | 1710 | 1620 | напряжение питания DС60В, исполнение до -25С | спец.
Реле контроля 3-х фазного напряжения для 3-х проводной схемы включения (L1, L2, L3), контроль линейных напряжений (реле контроля фаз)
4640016933174 | ЕЛ-11М-15 AC400В УХЛ4 | 1180 | 1121 | 1062 | защита источников и преобразователей электрической энергии, задержка срабатывания 0,1-10сек, корпус 1 модуль | стандарт. | 0.9 | 0.95
4640016934348 | ЕЛ-11М-15 AC400В УХЛ2 | 1300 | 1235 | 1170 | низкотемпературное исполнение до -40С, влажность до 75% при +15С | спец.
| ЕЛ-11М-15 AC400В ТМ | 1300 | 1235 | 1170 | низкотемпературное исполнение до -40С, влажность до 75% при +27С | спец.
4640016934430 | ЕЛ-12М-15 AC400В УХЛ4 | 1180 | 1121 | 1062 | защита трёхфазных асинхронных электродвигателей общепромышленных серий до 100 кВт, задержка срабатывания 0,1-10сек, корпус 1 модуль | стандарт.
4640016934423 | ЕЛ-12М-15 AC400В УХЛ2 | 1300 | 1235 | 1170 | низкотемпературное исполнение до -40С, влажность до 75% при +15С | спец.
4640016934416 | ЕЛ-12М-15 AC400В ТМ | 1300 | 1235 | 1170 | низкотемпературное исполнение до -40С, влажность до 75% при +27С | спец.
4640016939206 | ЕЛ-13М-15 AC400В УХЛ4 | 1180 | 1121 | 1062 | защита крановых асинхронных двигателей и реверсивных электроприводов мощностью до 75кВт, задержка срабатывания 0,15сек, корпус 1 модуль | стандарт.
по исполнениям | ЕЛ-11М-22 (AC500В, АС690В, АС715В) УХЛ4 NEW! | 2900 | 2755 | 2610 | корпус 22 мм, исполнение до -25С, при заказе указать напряжение питания | спец.
по исполнениям | ЕЛ-11М-22 (AC500В, АС690В, АС715В) УХЛ2 NEW! | 2950 | 2802.5 | 2655 | корпус 22 мм, низкотемпературное исполнение до -40С, влажность до 75% при +15С, при заказе указать напряжение питания | спец.
по исполнениям | ЕЛ-12М-22 (AC500В, АС690В, АС715В) УХЛ4 NEW! | 2900 | 2755 | 2610 | корпус 22 модуля, исполнение до -25С, при заказе указать напряжение питания | спец.
по исполнениям | ЕЛ-12М-22 (AC500В, АС690В, АС715В) УХЛ2 NEW! | 2950 | 2802.5 | 2655 | корпус 22мм, низкотемпературное исполнение до -40С, влажность до 75% при +15С, при заказе указать напряжение питания | спец.
по исполнениям | ЕЛ-13М-22 (AC500В, АС690В, АС715В) УХЛ2 NEW! | 2950 | 2802.5 | 2655 | корпус 22 мм, низкотемпературное исполнение до -40С, влажность до 75% при +15С, при заказе указать напряжение питания, только УХЛ2 | спец.
по исполнениям | ЕЛ-11М-15 (AC100В, AC110В, AC127В, AC175В, АС230В, АС415В) УХЛ4 | 1300 | 1235 | 1170 | защита источников и преобразователей электрической энергии, задержка срабатывания 0,1-10сек, корпус 1 модуль, при заказе указать напряжение питания | спец.
по исполнениям | ЕЛ-11М-15 (AC100В, AC110В, AC127В, AC175В, АС230В, АС415В) УХЛ2 | 1300 | 1235 | 1170 | низкотемпературное исполнение до -40С, влажность до 75% при +15С, корпус 1 модуль | спец.
по исполнениям | ЕЛ-12М-15 (AC100В, AC110В, AC127В, AC175В, АС230В, АС415В) УХЛ4 | 1300 | 1235 | 1170 | защита трёхфазных асинхронных электродвигателей общепромышленных серий до 100 кВт, задержка срабатывания 0,1-10сек, корпус 1 модуль, при заказе указать напряжение питания | спец.
по исполнениям | ЕЛ-12М-15 (AC100В, AC110В, AC127В, AC175В, АС230В, АС415В) УХЛ2 | 1300 | 1235 | 1170 | низкотемпературное исполнение до -40С, влажность до 75% при +15С, корпус 1 модуль | спец.
по исполнениям | ЕЛ-13М-15 (AC100В, AC110В, AC127В, AC175В, АС230В, АС415В) УХЛ2 | 1300 | 1235 | 1170 | защита крановых асинхронных двигателей и реверсивных электроприводов мощностью до 75кВт, задержка срабатывания 0,15сек, только УХЛ2, при заказе указать напряжение питания | спец.
4640016934539 | РКФ-М03-1-15 AC400В УХЛ2 | 1700 | 1615 | 1530 | контроль наличия, порядка чередования, обрыва и "слипания" фаз, задержка срабатывания 0,1сек, корпус 1 модуль, только УХЛ2 | стандарт.
4640016934515 | РКФ-М03-1-15 АС100В УХЛ2 | 1950 | 1852.5 | 1755 | напряжение питания АС100В, исполнение до -40С, влажность до 75% при +15С | спец.
4640016934522 | РКФ-М03-1-15 AC230B УХЛ2 | 1950 | 1852.5 | 1755 | напряжение питания АС230В, исполнение до -40С, влажность до 75% при +15С | спец.
4640016934546 | РКФ-М04-1-14 AC690В УХЛ4 | 3000 | 2850 | 2700 | напряжение питания АС690В, исполнение до -25С | спец.
4640016934553 | РКФ-М04-1-14 AC715В УХЛ4 | 3000 | 2850 | 2700 | напряжение питания АС715В, исполнение до -25С | спец.
4640016934560 | РКФ-М04-1-15 AC230В УХЛ2 | 2420 | 2299 | 2178 | напряжение питания АС230В, исполнение до -40С, влажность до 75% при +15С | спец.
4640016934577 | РКФ-М04-1-15 AC230В УХЛ4 | 2420 | 2299 | 2178 | напряжение питания АС230В, исполнение до -25С | спец.
4640016934584 | РКФ-М04-1-15 AC400В ТМ | 2420 | 2299 | 2178 | низкотемпературное исполнение до -40С, влажность до 75% при +27С | спец.
4640016934591 | РКФ-М04-1-15 AC400В УХЛ2 | 2420 | 2299 | 2178 | низкотемпературное исполнение до -40С, влажность до 75% при +15С | спец.
4640016934607 | РКФ-М04-1-15 AC400В УХЛ4 | 2200 | 2090 | 1980 | обнаружение кратковременных (более 10мс) пропаданий напряжения по одной, двум и трем фазам, корпус 1 модуль | стандарт.
4640016931613 | РКФ-М05-1-15 AC100В УХЛ2 | 1870 | 1776.5 | 1683 | напряжение питания АС100В, исполнение до -40С, влажность до 75% при +15С | спец.
4640016931620 | РКФ-М05-1-15 AC100В УХЛ4 | 1870 | 1776.5 | 1683 | напряжение питания АС100В, исполнение до -25С | спец.
4640016934621 | РКФ-М05-1-15 AC110В УХЛ4 | 1870 | 1776.5 | 1683 | напряжение питания АС110В, исполнение до -25С | спец.
4640016934638 | РКФ-М05-1-15 AC230В ТМ | 1870 | 1776.5 | 1683 | напряжение питания АС230В, низкотемпературное исполнение до -40С, влажность до 75% при +27С | спец.
4640016934645 | РКФ-М05-1-15 AC230В УХЛ2 | 1870 | 1776.5 | 1683 | напряжение питания АС230В, исполнение до -40С, влажность до 75% при +15С | спец.
4640016934652 | РКФ-М05-1-15 AC230В УХЛ4 | 1870 | 1776.5 | 1683 | напряжение питания АС230В, исполнение до -25С | спец.
4640016934669 | РКФ-М05-1-15 AC400В ТМ | 1870 | 1776.5 | 1683 | низкотемпературное исполнение до -40С, влажность до 75% при +27С | спец.
4640016934676 | РКФ-М05-1-15 AC400В УХЛ2 | 1870 | 1776.5 | 1683 | низкотемпературное исполнение до -40С, влажность до 75% при +15С | спец.
4640016934683 | РКФ-М05-1-15 AC400В УХЛ4 | 1700 | 1615 | 1530 | аналог РКН-3-15-08 с регулировкой порогов, Uниз - 70%-95%, Uверх - 105-130%, корпус 1 модуль | стандарт.
4640016934690 | РКФ-М05-1-15 AC415В УХЛ4 | 1870 | 1776.5 | 1683 | напряжение питания АС415В, исполнение до -25С | спец.
4640016931842 | РКФ-М05-2-15 AC100В УХЛ4 | 1870 | 1776.5 | 1683 | напряжение питания АС100В, исполнение до -25С | спец.
4640016934713 | РКФ-М05-2-15 АС230В УХЛ2 | 1870 | 1776.5 | 1683 | напряжение питания АС230В, исполнение до -40С, влажность до 75% при +15С | спец.
4640016934720 | РКФ-М05-2-15 АС230В УХЛ4 | 1870 | 1776.5 | 1683 | напряжение питания АС230В, исполнение до -25С | спец.
4640016934737 | РКФ-М05-2-15 АС400В УХЛ2 | 1870 | 1776.5 | 1683 | низкотемпературное исполнение до -40С, влажность до 75% при +15С | спец.
4640016934744 | РКФ-М05-2-15 АС400В УХЛ4 | 1700 | 1615 | 1530 | реле без функции контроля чередования фаз, регулировка порогов, Uниз - 70%-95%, Uверх - 105%-130%, корпус 1 модуль | стандарт.
|  |  | 0 | 0
4640016931743 | РКФ-М06-11-15 AC100В УХЛ2 | 1540 | 1463 | 1386 | напряжение питания АС100В, исполнение до -40С, влажность до 75% при +15С | спец.
4640016934751 | РКФ-М06-11-15 AC100В УХЛ4 | 1540 | 1463 | 1386 | напряжение питания АС100В, исполнение до -25С | спец.
4640016934768 | РКФ-М06-11-15 AC110В УХЛ4 | 1540 | 1463 | 1386 | напряжение питания АС110В, исполнение до -25С | спец.
4620769453051 | РКФ-М06-11-15 AC210В УХЛ2 | 1540 | 1463 | 1386 | напряжение питания АС220В, исполнение до -40С, влажность до 75% при +15С | спец.
4640016934775 | РКФ-М06-11-15 AC230В УХЛ4 | 1540 | 1463 | 1386 | напряжение питания АС220В, исполнение до -25С | спец.
4620769453068 | РКФ-М06-11-15 AC230В УХЛ2 | 1540 | 1463 | 1386 | напряжение питания АС270В, исполнение до -40С, влажность до 75% при +15С | спец.
4640016934782 | РКФ-М06-11-15 AC400В УХЛ2 | 1540 | 1463 | 1386 | напряжение питания АС400В, исполнение до -40С, влажность до 75% при +15С | спец.
4640016934799 | РКФ-М06-11-15 AC400В УХЛ4 | 1400 | 1330 | 1260 | аналог ЕЛ-11М с регулировкой нижнего порога (Uниз - 80%-110%, Uверх - 130%) | стандарт.
4640016934805 | РКФ-М06-11-15 AС415В УХЛ2 | 1540 | 1463 | 1386 | напряжение питания АС415В, исполнение до -40С, влажность до 75% при +15С | спец.
4640016934812 | РКФ-М06-11-15 AС415В УХЛ4 | 1540 | 1463 | 1386 | напряжение питания АС415В, исполнение до -25С | спец.
4640016936762 | РКФ-М06-11-22 AC690В УХЛ4 | 2700 | 2565 | 2430 | напряжение питания АС690В, исполнение до -25С | спец.
4640016931781 | РКФ-М06-12-15 AC100В УХЛ4 | 1540 | 1463 | 1386 | напряжение питания АС100В, исполнение до -25С, корпус 3 модуля | спец.
4640016934843 | РКФ-М06-12-15 AC230В УХЛ2 | 1540 | 1463 | 1386 | напряжение питания АС230В, исполнение до -40С, влажность до 75% при +15С | спец.
4640016934850 | РКФ-М06-12-15 AC230В УХЛ4 | 1540 | 1463 | 1386 | напряжение питания АС230В, исполнение до -25С | спец.
4640016934867 | РКФ-М06-12-15 AC400В УХЛ2 | 1540 | 1463 | 1386 | напряжение питания АС400В, исполнение до -40С, влажность до 75% при +15С | спец.
4640016931828 | РКФ-М06-12-15 AC400В УХЛ4 | 1400 | 1330 | 1260 | аналог ЕЛ-12М с регулировкой разбаланса фаз (Uасимм 5%-25%), корпус 1 модуль | стандарт.
4640016931835 | РКФ-М06-12-15 AC415В УХЛ4 | 1540 | 1463 | 1386 | напряжение питания АС415В, исполнение до -25С | спец.
4640016936786 | РКФ-М06-12-22 AC690В УХЛ4 | 2700 | 2565 | 2430 | напряжение питания АС690В, исполнение до -25С | спец.
4640016934874 | РКФ-М06-13-15 AC400В УХЛ4 | 1400 | 1330 | 1260 | аналог ЕЛ-13М с регулировкой разбаланса фаз (Uасимм 5%-25%), корпус 1 модуль | стандарт.
4640016934898 | РКФ-М07-1-15 AC100В УХЛ2 | 1760 | 1672 | 1584 | напряжение питания АС100В, исполнение до -40С, влажность до 75% при +15С | спец.
4640016934904 | РКФ-М07-1-15 AC100В УХЛ4 | 1760 | 1672 | 1584 | напряжение питания АС100В, исполнение до -25С | спец.
4640016934911 | РКФ-М07-1-15 AC230В УХЛ4 | 1760 | 1672 | 1584 | напряжение питания АС230В, исполнение до -25С | спец.
4640016934928 | РКФ-М07-1-15 AC400В ТМ | 1760 | 1672 | 1584 | напряжение питания АС400В, низкотемпературное исполнение до -40С, влажность до 75% при +27С | спец.
4640016934935 | РКФ-М07-1-15 AC400В УХЛ2 | 1760 | 1672 | 1584 | напряжение питания АС400В, низкотемпературное исполнение до -40С, влажность до 75% при +15С | спец.
4640016934942 | РКФ-М07-1-15 AC400В УХЛ4 | 1600 | 1520 | 1440 | симметричная регулировка порогов на снижение и превышение напряжения 5-25%, задержка срабатывания 0,1-10сек, корпус 1 модуль | стандарт.
4640016934959 | РКФ-М08-1-15 AC400В УХЛ4 | 1660 | 1577 | 1494 | аналог ЕЛ-11 с контролем сопротивления изоляции R>500 кОм, корпус 1 модуль | стандарт.
4640016934966 | РКФ-М08-2-15 AC230В УХЛ4 | 1826 | 1734.7 | 1643.4 | напряжение питания АС230В, исполнение до -25С | спец.
4640016934973 | РКФ-М08-2-15 AC400В УХЛ2 | 1826 | 1734.7 | 1643.4 | напряжение питания АС400В, исполнение до -40С, влажность до 75% при +15С | спец.
4640016934980 | РКФ-М08-2-15 AC400В УХЛ4 | 1660 | 1577 | 1494 | аналог ЕЛ-12 для защиты электродвигателей, с контролем сопротивления изоляции R>500 кОм, корпус 1 модуль | стандарт.
4640016934997 | РКФ-М08-3-15 AC400В УХЛ2 | 1826 | 1734.7 | 1643.4 | напряжение питания АС400В, исполнение до -40С, влажность до 75% при +15С | спец.
4640016935000 | РКФ-М08-3-15 AC400В УХЛ4 | 1660 | 1577 | 1494 | аналог ЕЛ-13 защита электродвигателей крановых установок; предпусковой контроль сопротивления изоляции двигателя; отключена функция контроля чередования фаз | стандарт.
Реле контроля 3-х фазного напряжения для 4-х проводной схемы включения (L1, L2, L3, N), контроль фазных напряжений
4640016939237 | УЗМ-3-63К AC230В/AC400В УХЛ4 | 3700 | 3515 | 3330 | контроль наличия, «слипания» и порядка чередования фаз в цепях трёхфазного напряжения в сетях с заземленной нейтралью, контроля снижения (превышения) напряжения ниже/выше установленного порога, нагрузка 63А на каждую фазу, быстродействие 20 мс,наличие клемм для дистанционного управления | стандарт.
4640016939244 | УЗМ-3-63К AC230В/AC400В УХЛ2 | 4070 | 3866.5 | 3663 | низкотемпературное исполнение до -40С, влажность до 75% при +15С | спец.
4640016933938 | РКН-3-15-08 АС230В/AC400В УХЛ4 | 1500 | 1425 | 1350 | контроль наличия, «слипания» и порядка чередования фаз в цепях трёхфазного напряжения в сетях с заземленной нейтралью, контроля снижения (превышения) напряжения ниже (выше) установленного порога; корпус 2 модуля | стандарт.
| Пломбировочная крышка к РКН-3-15-08 | 15 | 14.25 | 13.5 | аксессуар для РКН-3-15-08 АС230В | стандарт.
4640016939725 | РКН-3-15-15 АС58В/AC100В УХЛ4 | 1800 | 1710 | 1620 | напряжение питания АС58В, исполнение до -25С | спец.
4640016933945 | РКН-3-15-15 AC230В/AC400B УХЛ4 | 1800 | 1710 | 1620 | контроль наличия, «слипания» и порядка чередования фаз в цепях трёхфазного напряжения в сетях с заземленной нейтралью, контроля снижения (превышения) напряжения ниже (выше) установленного порога, корпус 1 модуль | стандарт.
4640016933952 | РКН-3-15-15 АС230В/AC400В УХЛ2 | 1980 | 1881 | 1782 | низкотемпературное исполнение до -40С, влажность до 75% при +15С | спец.
4640016932092 | РКН-3-16-15 АС58В/AC100В УХЛ4 | 900 | 855 | 810 | пропадание всех фаз, применение в подстанциях типа РП, РТП напряжением 6, 10кВ, корпус 1 модуль | стандарт.
4640016932085 | РКН-3-16-15 АС58В/AC100В УХЛ2 | 990 | 940.5 | 891 | низкотемпературное исполнение до -40С, влажность до 75% при +15С | спец.
4640016933976 | РКН-3-17-15 АС230В/AC400В УХЛ4 | 1900 | 1805 | 1710 | обнаружение коротких провалов (более 10мс), напряжение питания указать при заказе, корпус 1 модуль | стандарт.
4640016933969 | РКН-3-17-15 АС230В/AC400В УХЛ2 | 2090 | 1985.5 | 1881 | низкотемпературное исполнение до -40С, влажность до 75% при +15С | спец.
4640016932122 | РКН-3-17-15 АС58В/AC100В УХЛ4 | 1900 | 1805 | 1710 | обнаружение коротких провалов (более 10мс), напряжение питания указать при заказе, корпус 1 модуль | спец.
4640016933990 | РКН-3-18-15 AC230В/AC400В УХЛ4 | 1500 | 1425 | 1350 | без функции контроля чередования фаз, фиксированные пороги Uниз - 154В, Uверх - 286В., корпус 1 модуль | стандарт.
4640016933983 | РКН-3-18-15 AC230В/AC400В УХЛ2 | 1650 | 1567.5 | 1485 | низкотемпературное исполнение до -40С, влажность до 75% при +15С | спец.
4640016934034 | РКН-3-20-15 АС230В/AC400В УХЛ4 | 1500 | 1425 | 1350 | фиксированные пороги Uниз - 176В, Uверх - 253В, корпус 1 модуль | стандарт.
4640016934027 | РКН-3-20-15 АС230В/AC400В УХЛ2 | 1650 | 1567.5 | 1485 | низкотемпературное исполнение до -40С, влажность до 75% при +15С | спец.
4640016934065 | РКН-3-21-15 АС230В/AC400В УХЛ4 | 1100 | 1045 | 990 | асимметричная регулировка порогов (Uниз - 5%-25%, Uверх - 5%-20%), корпус 1 модуль | стандарт.
4640016934058 | РКН-3-21-15 АС230В/AC400В УХЛ2 | 1210 | 1149.5 | 1089 | низкотемпературное исполнение до -40С, влажность до 75% при +15С | стандарт.
4640016934041 | РКН-3-21-15 АС230В/AC400В TM | 1210 | 1149.5 | 1089 | низкотемпературное исполнение до -40С, влажность до 75% при +27С | спец.
4640016934089 | РКН-3-25-15 АС230В/AC400В УХЛ4 | 1700 | 1615 | 1530 | без функции контроля чередования фаз, корпус 1 модуль | стандарт.
4640016934072 | РКН-3-25-15 АС230В/AC400В УХЛ2 | 1870 | 1776.5 | 1683 | низкотемпературное исполнение до -40С, влажность до 75% при +15С | спец.
4640016938612 | РКН-3-26-15 АС230В/AC400В УХЛ4 | 2000 | 1900 | 1800 | контроль наличия, «слипания» и порядка чередования фаз в цепях трёхфазного напряжения в сетях с заземленной нейтралью, контроля снижения (превышения) напряжения ниже (выше) установленного порога, повышенная помехоустойчивость | стандарт.
| РКН-3-26-15 АС230В/AC400В УХЛ2 | 2200 | 2090 | 1980 | низкотемпературное исполнение до -40С, влажность до 75% при +15С | спец.
Реле контроля тока
4640016931538 | РКТ-1 АС100-400В УХЛ4 | 1500 | 1425 | 1350 | диапазон контролируемых токов до 1А или до 5А (более - через трансформатор тока ХХХ/5А), корпус 1 модуль | стандарт.
4640016931521 | РКТ-1 АС100-400В УХЛ2 | 1650 | 1567.5 | 1485 | низкотемпературное исполнение до -40С, влажность до 75% при +15С | спец.
4620769452863 | РКТ-1 АС100-400В ТМ | 1650 | 1567.5 | 1485 | низкотемпературное исполнение до -40С, влажность до 75% при +27С | спец.
4640016931507 | РКТ-1 DС100-400В УХЛ4 | 1650 | 1567.5 | 1485 | для работы с постоянным напряжением | спец.
4640016931514 | РКТ-1 DC24В УХЛ4 | 1650 | 1567.5 | 1485 | для работы с постоянным напряжением 24В | спец.
4640016931569 | РКТ-2 АС100-400В УХЛ4 | 1500 | 1425 | 1350 | диапазон контролируемых токов до 2А или до 10А, корпус 1 модуль | стандарт.
4640016938360 | РКТ-2 АС100-400В УХЛ2 | 1650 | 1567.5 | 1485 | низкотемпературное исполнение до -40С, влажность до 75% при +15С | спец.
4640016931545 | РКТ-2 DC100-400В УХЛ4 | 1650 | 1567.5 | 1485 | напряжение питания DC100-400В, исполнение до -25С | спец.
4640016931552 | РКТ-2 DC24В УХЛ4 | 1650 | 1567.5 | 1485 | для работы с постоянным напряжением 24В | спец.
4640016934171 | РКТ-40 УХЛ4 | 1800 | 1710 | 1620 | диапазон контролируемых токов: до 1А или до 5А (более - через трансформатор тока), питание от контролируемой цепи, корпус 1 модуль | стандарт.
4640016934225 | РТ-40У УХЛ4 NEW! | 2200 | 2090 | 1980 | три диапазона контролируемых токов: 0,1-1А, 0,5-5А и 2,5-25А (более - через трансформатор тока), питание от контролируемой цепи, установка порога срабатывания от 10 до 100%, регулируемая задержка до 20с,корпус 1 модуль | стандарт.
4640016934218 | РТ-40У УХЛ2 | 2420 | 2299 | 2178 | низкотемпературное исполнение до -40С, влажность до 75% при +15С | спец.
Однофазные ограничители мощности
4640016936458 | ОМ-16 УХЛ4 | 1750 | 1662.5 | 1575 | ограничитель мощности с контролем напряжения и функциями защиты (0.1-2.5кВт/0.44-10.9А), корпус 1 модуля | стандарт.
4640016936465 | ОМ-16 УХЛ2 | 1925 | 1828.75 | 1732.5 | низкотемпературное исполнение до -40С, влажность до 75% при +15С | спец.
4640016930500 | ОМ-63 УХЛ4 | 1990 | 1890.5 | 1791 | ограничитель мощности с контролем напряжения и функциями защиты (1.8-14кВт/8-63А), корпус 2 модуля | стандарт.
4640016930517 | ОМ-63 УХЛ2 | 2190 | 2080.5 | 1971 | низкотемпературное исполнение до -40С, влажность до 75% при +15С | спец.
Реле приоритета нагрузки
4640016934195 | РПН-1-25 УХЛ4 | 2200 | 2090 | 1980 | реле приоритета нагрузки, реле переменного конроля тока, работает без оперативного питания, большой длительный ток перегрузки - до 300А. Установка порога срабатывания от 2,5 до 25А, регулируемая задержка до 20с. | стандарт.
4640016934201 | РПН-1-40 УХЛ4 | 2200 | 2090 | 1980 | реле приоритета нагрузки, реле переменного конроля тока, работает без оперативного питания, большой длительный ток перегрузки - до 300А. Установка порога срабатывания от 4 до 40А, регулируемая задержка до 20с. | стандарт.
4640016934188 | РПН-1-100 УХЛ4 | 2200 | 2090 | 1980 | реле приоритета нагрузки, реле переменного конроля тока, работает без оперативного питания, большой длительный ток перегрузки - до 400А. Установка порога срабатывания от 10 до 100А, регулируемая задержка до 20с. | стандарт.
Реле контроля температуры
4640016936984 | РТЗ-1М AC230В УХЛ4 NEW | 1300 | 1235 | 1170 | контроль температуры с помощью РТС, защита электродвигателей и пр. оборудрования от перегрева (термистор в комплект не входит), 1 нормально разомкнутый контакт, тонкий корпус 13мм | стандарт.
4640016936991 | РТЗ-1М AC230В УХЛ2 NEW | 1430 | 1358.5 | 1287 | низкотемпературное исполнение до -40С, влажность до 75% при +15С | спец.
4640016939183 | РТ-М01-1-15 АС230В УХЛ4 | 1400 | 1330 | 1170 | контроль температуры с помощью РТС, защита электродвигателей и пр. оборудрования от перегрева (термистор в комплект поставки не входит) | стандарт.
4640016934119 | РТ-М01-1-15 АС230В УХЛ2 | 1540 | 1463 | 1386 | контроль температуры с помощью РТС, защита электродвигателей и пр. оборудрования от перегрева (термистор в комплект поставки не входит), УХЛ2 | спец.
| РТ-М01-1-15 АС230В ТМ | 1540 | 1463 | 1386 | низкотемпературное исполнение до -40С, влажность до 75% при +27С, УХЛ2 | спец.
4620769452818 | РТ-М01-1-15 АС110В УХЛ2 | 1540 | 1463 | 1386 | низкотемпературное исполнение до -40С, влажность до 75% при +15С, УХЛ2 | спец.
4640016939190 | РТ-М01-1-15 АС400В УХЛ4 | 1540 | 1463 | 1386 | контроль температуры с помощью РТС, защита электродвигателей и пр. оборудрования от перегрева (термистор в комплект поставки не входит) | спец.
4640016934126 | РТ-М01-1-15 АС400В УХЛ2 | 1540 | 1463 | 1386 | низкотемпературное исполнение до -40С, влажность до 75% при +15С, УХЛ2 | спец.
| РТ-М01-1-15 АС400В ТМ | 1540 | 1463 | 1386 | низкотемпературное исполнение до -40С, влажность до 75% при +27С | спец.
4620769451712 | РТ-М01-2-15 АС42В УХЛ2 | 1540 | 1463 | 1386 | низкотемпературное исполнение до -40С, влажность до 75% при +15С, УХЛ2 | спец.
| РТ-М01-3-15 АС230В УХЛ2 | 1540 | 1463 | 1386 | низкотемпературное исполнение до -40С, влажность до 75% при +15С, УХЛ2 | спец.
4680019910857 | ТР-М02 ACDC10-30В УХЛ4 без датчика | 2090 | 1985.5 | 1881 | ЖК дисплей с подсветкой, индикация текущей температуры, индикация уставок, в ОДНОМОДУЛЬНОМ корпусе | спец.
4680019910871 | ТР-М02 ACDC10-30В УХЛ2 без датчика | 2090 | 1985.5 | 1881 | низкотемпературное исполнение до -40С, влажность до 75% при +15С | спец.
4680019910864 | ТР-М02 ACDC10-30В УХЛ4 с ТД-2 | 2530 | 2403.5 | 2277 | ЖК дисплей с подсветкой, индикация текущей температуры, индикация уставок, в ОДНОМОДУЛЬНОМ корпусе, с датчиком ТД-2 | спец.
4680019910888 | ТР-М02 ACDC10-30В УХЛ2 с ТД-2 | 2530 | 2403.5 | 2277 | низкотемпературное исполнение до -40С, влажность до 75% при +15С | спец.
4640016939619 | ТР-М02 ACDC36-265В УХЛ4 без датчика | 1900 | 1805 | 1710 | ЖК дисплей с подсветкой, индикация текущей температуры, индикация уставок, в ОДНОМОДУЛЬНОМ корпусе | спец.
4680019910147 | ТР-М02 ACDC36-265В УХЛ4 с ТД-2 | 2300 | 2185 | 2070 | ЖК дисплей с подсветкой, индикация текущей температуры, индикация уставок, в ОДНОМОДУЛЬНОМ корпусе, с датчиком ТД-2 | стандарт.
4680019910161 | ТР-М02 ACDC36-265В УХЛ2 без датчика | 2090 | 1985.5 | 1881 | низкотемпературное исполнение до -40С, влажность до 75% при +15С | спец.
4680019910154 | ТР-М02 ACDC36-265В УХЛ2 с ТД-2 | 2530 | 2403.5 | 2277 | низкотемпературное исполнение до -40С, влажность до 75% при +15С | спец.
4640016935079 | ТР-15 ACDC24В/АС230В УХЛ4 без датчика | 1500 | 1425 | 1350 | диапазон контролируемых температур -55°С...+125 °С, задание температуры потенциометрами (поворотными переключателями) | спец.
4640016935086 | ТР-15 ACDC24В/АС230В УХЛ4 с ТД-2 | 1900 | 1805 | 1710 | диапазон контролируемых температур -55°С...+125 °С, задание температуры потенциометрами (поворотными переключателями), с датчиком ТД-2 | стандарт.
4640016935048 | ТР-15 ACDC24В/АС230В УХЛ2 без датчика | 1650 | 1567.5 | 1485 | низкотемпературное исполнение до -40С, влажность до 75% при +15С | спец.
4640016935055 | ТР-15 ACDC24В/АС230В УХЛ2 с ТД-2 | 2090 | 1985.5 | 1881 | низкотемпературное исполнение до -40С, влажность до 75% при +15С | спец.
4640016935017 | ТР-15 ACDC24В/АС230В ТМ без датчика | 1650 | 1567.5 | 1485 | низкотемпературное исполнение до -40С, влажность до 75% при +27С | спец.
4640016935024 | ТР-15 ACDC24В/АС230В ТМ с ТД-2 | 2090 | 1985.5 | 1881 | низкотемпературное исполнение до -40С, влажность до 75% при +27С | спец.
| ТР-15 DC12В УХЛ4 без датчика | 1500 | 1425 | 1350 | DC12B, диапазон контролируемых температур -55°С...+125 °С, задание температуры потенциометрами (поворотными переключателями) | спец.
| ТР-15 DC12В УХЛ4 с ТД-2 | 1900 | 1805 | 1710 | DC12B, диапазон контролируемых температур -55°С...+125 °С, задание температуры потенциометрами (поворотными переключателями), с датчиком ТД-2 | спец.
| ТР-15 DC12В УХЛ2 без датчика | 1650 | 1567.5 | 1485 | низкотемпературное исполнение до -40С, влажность до 75% при +15С | спец.
| ТР-15 DC12В УХЛ2 с ТД-2 | 2090 | 1985.5 | 1881 | низкотемпературное исполнение до -40С, влажность до 75% при +15С | спец.
4640016935123 | ТР-30 АС230В УХЛ4 | 1800 | 1710 | 1620 | контроль и поддержание заданного температурного режима, -55°С...+125 °С, датчик поставляется отдельно | стандарт.
4640016935116 | ТР-30 АС230В УХЛ2 | 1980 | 1881 | 1782 | низкотемпературное исполнение до -40С, влажность до 75% при +15С | спец.
4640016935109 | ТР-30 DC12В УХЛ2 | 1980 | 1881 | 1782 | напряжение питания DCАС12В, исполнение до -40С, влажность до 75% при +15С | спец.
4640016934133 | ТД-2 | 600 | 570 | 540 | накладной датчик температуры, диапазон измеряемых температур -55….+125°С, кабель 2 метра | стандарт.
Реле контроля частоты
4640016935994 | РКЧ-М01 АС150-400В УХЛ4 | 1900 | 1805 | 1710 | регулировка верхнего и нижниго порога, диапазон контролируемой частоты от напряжения питания | стандарт.
4640016936014 | РКЧ-М02 АС150-400В УХЛ4 | 2100 | 1995 | 1890 | регулировка верхнего и нижниго порога, диапазон контролируемой частоты от отдельного входа (3-40В или 30-400В), гальванически развязанный вход с двумя диапазонами чувствительности | спец.
4640016936007 | РКЧ-М02 АС150-400В УХЛ2 | 2300 | 2185 | 2070 | низкотемпературное исполнение до -40С, влажность до 75% при +15С | спец.
Фотореле
4640016935741 | ФР-М01-1-15 АСDC24В/AC230В УХЛ4 с датчиком | 950 | 902.5 | 855 | автоматическое включение и отключение освещения, фотодатчик входит в комплект | стандарт.
4640016935734 | ФР-М01-1-15 АСDC24В/AC230В УХЛ4 без датчика | 700 | 665 | 630 | автоматическое включение и отключение освещения, без фотодатчика | спец.
4640016935819 | ФР-М01-1-15 АСDC24В/AC230В УХЛ2 с датчиком | 1045 | 992.75 | 940.5 | низкотемпературное исполнение до -40С, влажность до 75% при +15С | спец.
4640016935802 | ФР-М01-1-15 АСDC24В/AC230В УХЛ2 без датчика | 770 | 731.5 | 693 | низкотемпературное исполнение до -40С, влажность до 75% при +15С | спец.
4640016935888 | ФР-М02 AC230B УХЛ4 с датчиком | 1200 | 1140 | 1080 | автоматическое включение и отключение освещения, диапазон уровня освещенности 0,1 - 500 лк, ток коммутации 16А, дистанционно обучаемое, регулируемый диапазон времени отключения 0,5-5ч, фотодатчик входит в комплект | стандарт.
4640016935871 | ФР-М02 AC230B УХЛ4 без датчика | 950 | 902.5 | 855 | автоматическое включение и отключение освещения, диапазон уровня освещенности 0,1 - 500 лк, ток коммутации 16А, дистанционно обучаемое, регулируемый диапазон времени отключения 0,5-5ч, без фотодатчика | спец.
4640016935864 | ФР-М02 AC230B УХЛ2 с датчиком | 1320 | 1254 | 1188 | низкотемпературное исполнение до -40С, влажность до 75% при +15С | спец.
4640016935857 | ФР-М02 AC230B УХЛ2 без датчика | 1045 | 992.75 | 940.5 | низкотемпературное исполнение до -40С, влажность до 75% при +15С | спец.
4640016935840 | ФР-М02 DC24 УХЛ2 с датчиком | 1320 | 1254 | 1188 | низкотемпературное исполнение до -40С, влажность до 75% при +15С | спец.
4640016935833 | ФР-М02 DC24 УХЛ2 без датчика | 1045 | 992.75 | 940.5 | низкотемпературное исполнение до -40С, влажность до 75% при +15С | спец.
4640016935796 | ФР-31 АС230В УХЛ4 | 1400 | 1330 | 1260 | фотоблок, настраиваемый уровень освещенности 0,1…500лк, ток коммутации 30А, без фотодатчика | стандарт.
4640016935789 | ФР-31 АС230В УХЛ2 | 1540 | 1463 | 1386 | низкотемпературное исполнение до -40С, влажность до 75% при +15С | спец.
4640016935772 | ФР-31 АС230В ТМ | 1540 | 1463 | 1386 | низкотемпературное исполнение до -40С, влажность до 75% при +27С | спец.
4640016936441 | ФД-3-1 фотодатчик | 350 | 332.5 | 315 | датчик для фотореле, контроль уровня освещенности, исполнение IP-66, длина кабеля - 1 метра | стандарт.
| Кронштейн ФД | 20 | 19 | 18 | для крепления фотодатчика к стене, поставляется отдельно | спец.
Блок аварийно-предупредительной сигнализации
4640016931880 | АПС | 3300 | 3135 | 2970 | блок аварийно-предупредительной сигнализации; 12 входов, 1 выход | спец.

## Модульные приборы
Артикул | Наименование | Розница, с НДС | Оптовая цена с НДС, при единовременной покупке от 50 т.р. | Оптовая цена с НДС, при единовременной покупке от 100 т.р. | Функциональные особенности, назначение, общие данные | Исполнение
Все изделия спец. исполнения (возможность производства уточнять) изготавливаются под заказ (до 30 рабочих дней), стоимость этих позиций +28% к рознице!
Модульные приборы разные NEW
4640016936090 | РВП-3-1 AC230В УХЛ4 | 1680 | 1596 | 1512 | управление поочерёдной работой двух агрегатов, 2 релейных переключающих выхода 16А, корпус 1модуль | стандарт.
4640016937059 | РВП-3-1 AC230В УХЛ2 | 1848 | 1755.6 | 1663.2 | низкотемпературное исполнение до -40С, влажность до 75% при +15С | спец.
4640016936106 | РВП-3-1 AC400В УХЛ4 | 1680 | 1596 | 1512 | управление поочерёдной работой двух агрегатов, 2 релейных переключающих выхода 16А, корпус 1модуль | спец.
4640016938193 | РЗН-1М AC230В УХЛ4 | 1950 | 1852.5 | 1755 | защита насосов от перегрева или попадания внутрь воды, 1 модуль | стандарт.
4640016938223 | РТУ-2 ACDC230В УХЛ4 | 900 | 855 | 810 | реле телеуправления предназначено для электрической блокировки при управлении двумя взаимоисключающими потребителями, корпус 1 модуль | стандарт.
4640016938766 | СБ-2-1 УХЛ4 | 300 | 285 | 270 | снабберный модуль защищает коммутирующие контакты от разрушительного действия выбросов напряжения, возникающих при коммутации обмоток электромагнитных устройств, тонкий корпус 13 мм | стандарт.
4640016937028 | МВ-3М УХЛ4 | 350 | 332.5 | 315 | предназначен для обеспечения качественного электропитания в трёхфазных сетях с высоким уровнем импульсных помех индустриального и атмосферного характера | стандарт.
4640016937011 | МК-3М УХЛ4 | 380 | 361 | 342 | обеспечение работы подсветки в кнопках управления лестничного освещения, 3 конденсатора | стандарт.
4640016937004 | МД-3М-2 УХЛ4 | 350 | 332.5 | 315 | модуль диодный, к реле РИО | стандарт.
4640016938865 | ПКМ-1 АС250В УХЛ4 | 220 | 209 | 198 |  | стандарт.
4640016938872 | ПКМ-2 АС250В УХЛ4 | 270 | 256.5 | 243 |  | стандарт.
4640016938889 | ПКМ-3 АС250В УХЛ4 | 300 | 285 | 270 |  | стандарт.
| ПКМ-4 АС250В УХЛ4 | 320 | 304 | 288 |  | стандарт.
4640016938650 | ВКМ-1 15А АС250В УХЛ4 | 250 | 237.5 | 225 | выключатель одинарный предназначен для установки в распределительные шкафы для коммутации маломощных нагрузок, 15 А, 1 кнопка | стандарт.
4640016938698 | ВКМ-1 6А АС250В УХЛ4 | 220 | 209 | 198 | выключатель одинарный предназначен для установки в распределительные шкафы для коммутации маломощных нагрузок, 6 А, 1 кнопка | стандарт.
4640016938667 | ВКМ-1 4А АС250В УХЛ4 | 220 | 209 | 198 | выключатель одинарный предназначен для установки в распределительные шкафы для коммутации маломощных нагрузок, 4 А, 1 кнопка | стандарт.
4640016938674 | ВКМ-2 4А АС250В УХЛ4 | 270 | 256.5 | 243 | выключатель двойной предназначен для установки в распределительные шкафы для коммутации маломощных нагрузок, 4 А, 2 кнопки | стандарт.
4640016938704 | ГКМ-4-1 6А АС250В УХЛ4 | 200 | 190 | 180 | гнездо контрольное модульное, тонкий корпус 13мм | стандарт.
4640016938568 | ЗМ-1М AC230В УХЛ4 | 350 | 332.5 | 315 | зуммер для звуковой сигнализации срабатывания различных систем, тонкий корпус 13мм | стандарт.
4640016938896 | МДП-1 15А АС250В УХЛ4 | 150 | 142.5 | 135 | модуль держателей предохранителей предназначен для установки плавких вставок предохранителей в распределительных щитах, 1 предохранитель | стандарт.
4640016938902 | МДП-2 15А АС250В УХЛ4 | 200 | 190 | 180 | модуль держателей предохранителей предназначен для установки плавких вставок предохранителей в распределительных щитах,на 2 предохранителя | стандарт.
4640016938919 | МДП-3 15А АС250В УХЛ4 | 250 | 237.5 | 225 | модуль держателей предохранителей предназначен для установки плавких вставок предохранителей в распределительных щитах, на 3 предохранителя | стандарт.
4680019910031 | ЛСМ-1б ACDC230В УХЛ4 | 150 | 142.5 | 135 | Лампа сигнальная одинарная , белый, тонкий корпус 13мм | стандарт.
4680019910062 | ЛСМ-1к ACDC230В УХЛ4 | 150 | 142.5 | 135 | Лампа сигнальная одинарная, красный , тонкий корпус 13мм | стандарт.
4680019910055 | ЛСМ-1з ACDC230В УХЛ4 | 150 | 142.5 | 135 | Лампа сигнальная одинарная, зеленый , тонкий корпус 13мм | стандарт.
4680019910048 | ЛСМ-1ж ACDC230В УХЛ4 | 150 | 142.5 | 135 | Лампа сигнальная одинарная, желтый, тонкий корпус 13мм | стандарт.
4680019910079 | ЛСМ-1с ACDC230В УХЛ4 | 150 | 142.5 | 135 | Лампа сигнальная одинарная, синий, тонкий корпус 13мм | стандарт.
4680019910086 | ЛСМ-2кз ACDC230В УХЛ4 | 180 | 171 | 162 | Лампа сигнальная двойная; красный, зеленый, тонкий корпус 13мм | стандарт.
4680019910093 | ЛСМ-3б ACDC230В УХЛ4 | 230 | 218.5 | 207 | Лампа сигнальная тройная, белый, тонкий корпус 13мм | стандарт.
4680019910123 | ЛСМ-3к ACDC230В УХЛ4 | 230 | 218.5 | 207 | Лампа сигнальная тройная, красный, тонкий корпус 13мм | стандарт.
4680019910109 | ЛСМ-3з ACDC230В УХЛ4 | 230 | 218.5 | 207 | Лампа сигнальная тройная, зеленый, тонкий корпус 13мм | стандарт.
4680019910130 | ЛСМ-3кзж ACDC230В УХЛ4 | 230 | 218.5 | 207 | Лампа сигнальная тройная; красный, зеленый, желтый, тонкий корпус 13мм | стандарт.
4680019910116 | ЛСМ-3зжк ACDC230В УХЛ4 | 230 | 218.5 | 207 | Лампа сигнальная тройная; зеленый желтый,красный, тонкий корпус 13мм | стандарт.
4640016938865 | ПКМ-2 2A AC250В УХЛ4 | 220 | 209 | 198 | Переключатель контактов одинарный, 2А, корпус 13мм | стандарт.
4640016938872 | ПКМ-2 2A AC250В УХЛ4 | 270 | 256.5 | 243 | Переключатель контактов двойной, 2А, корпус 13мм | стандарт.
4640016938889 | ПКМ-3 2A AC250В УХЛ4 | 300 | 285 | 270 | Переключатель контактов тройной, 2А, корпус 13мм | стандарт.

## АВР
Артикул | Наименование | Розница, с НДС | Оптовая цена с НДС, при единовременной покупке от 50 т.р. | Оптовая цена с НДС, при единовременной покупке от 100 т.р. | Функциональные особенности, назначение, общие данные | Исполнение
Все изделия спец. исполнения (возможность производства уточнять) изготавливаются под заказ (до 30 рабочих дней), стоимость этих позиций +28% к рознице!
Реле выбора фаз (однофазный АВР)
4640016932535 | РВФ-01 АС230В УХЛ4 | 2600 | 2470 | 2340 | однофазный АВР с током нагрузки 16А, корпус 1модуль | стандарт.
4640016932528 | РВФ-01 АС230В УХЛ2 | 2860 |  |  | низкотемпературное исполнение до -40С, влажность до 75% при +15С | спец.
4640016932559 | РВФ-02 АС230В УХЛ4 | 2800 | 2660 | 2520 | однофазный АВР с током нагрузки 16А, с контролем состояния силовых контакторов, корпус 1модуль | стандарт.
4640016932542 | РВФ-02 АС230В УХЛ2 | 3080 | 2926 | 2772 | низкотемпературное исполнение до -40С, влажность до 75% при +15С | спец.
3х фазный Автомат Ввод Резерва
4640016930357 | МАВР-3-1 УХЛ4 | 9900 | 9405 | 8910 | щитовое исполнение, 2 ввода, управление коммутационными аппаратами без индикации их состояния | стандарт.
4640016938391 | МАВР-3-11 УХЛ4 NEW | 11500 | 10925 | 10350 | щитовое исполнение, 2 ввода, управление коммутационными аппаратами с контролем и индикацией их состояния | стандарт.
4640016938407 | МАВР-3-21 УХЛ4 NEW | 14500 | 13775 | 13050 | щитовое исполнение, 2 ввода + управление секцией шин, управление коммутационными аппаратами и индикацией их состояния | стандарт.
4640016938414 | МАВР-3-31 УХЛ4 NEW | 13500 | 12825 | 12150 | щитовое исполнение, 1 ввод + генераторная установка, управление коммутационными аппаратами с контролем и индикацией их состояния | стандарт.

## Промежуточные реле
Артикул | Наименование | Розница, с НДС | Оптовая цена с НДС, при единовременной покупке от 50 т.р. | Оптовая цена с НДС, при единовременной покупке от 100 т.р. | Функциональные особенности, назначение, общие данные | Исполнение | 0.9 | 0.95
Все изделия спец. исполнения (возможность производства уточнять) изготавливаются под заказ (до 30 рабочих дней), стоимость этих позиций +28% к рознице!
Промежуточные реле на ДИН рейку
4640016935222 | МРП-1 ACDC24В/AC230В УХЛ4 | 550 | 522.5 | 495 | 1 переключающий контакт, максимальный коммутируемый ток 16А, корпус 1 модуль | стандарт.
4640016932436 | МРП-1 АСDC12В УХЛ4 | 550 | 522.5 | 495 | 1 переключающий контакт, максимальный коммутируемый ток 16А, корпус 1 модуль | спец.
4640016936946 | МРП-2М AC230В УХЛ4 NEW | 750 | 712.5 | 675 | 2 переключающих группы контактов, максимальный коммутируемый ток 5А, сверх тонкий корпус 13мм | стандарт.
4640016936953 | МРП-2М AC230В УХЛ2 NEW | 825 | 783.75 | 742.5 | низкотемпературное исполнение до -40С, влажность до 75% при +15С | спец.
4640016936960 | МРП-2М ACDC24В УХЛ4 NEW | 750 | 712.5 | 675 | 2 переключающих группы контактов, максимальный коммутируемый ток 5А, сверх тонкий корпус 13мм | спец.
4640016936977 | МРП-2М ACDC24В УХЛ2 NEW | 825 | 783.75 | 742.5 | низкотемпературное исполнение до -40С, влажность до 75% при +15С | спец.
4640016937790 | МРП-2М ACDC12В УХЛ4 NEW | 750 | 712.5 | 675 | 2 переключающих группы контактов, максимальный коммутируемый ток 5А, сверх тонкий корпус 13мм | спец.
4640016937806 | МРП-2М ACDC12В УХЛ2 NEW | 825 | 783.75 | 742.5 | низкотемпературное исполнение до -40С, влажность до 75% при +15С | спец.
4640016935239 | МРП-2 AC230В УХЛ4 | 750 | 712.5 | 675 | 2 переключающих контакта, максимальный коммутируемый ток 16А, корпус 1 модуль | стандарт.
4640016932467 | МРП-2 ACDC12В УХЛ4 | 750 | 712.5 | 675 | 2 переключающих контакта, максимальный коммутируемый ток 16А, корпус 1 модуль | спец.
4640016932450 | МРП-2 ACDC12В УХЛ2 | 825 | 783.75 | 742.5 | низкотемпературное исполнение до -40С, влажность до 75% при +15С | спец.
4640016932481 | МРП-2 ACDC24В УХЛ4 | 750 | 712.5 | 675 | 2 переключающих контакта, максимальный коммутируемый ток 16А, корпус 1 модуль | спец.
4640016932474 | МРП-2 ACDC24В УХЛ2 | 825 | 783.75 | 742.5 | низкотемпературное исполнение до -40С, влажность до 75% при +15С | спец.
4640016932498 | МРП-2 ACDC60В УХЛ4 | 750 | 712.5 | 675 | 2 переключающих контакта, максимальный коммутируемый ток 16А, корпус 1 модуль | спец.
4640016935260 | МРП-2-1 ACDC24В/AC230В УХЛ4 | 590 | 560.5 | 531 | 2 переключающих контакта, максимальный коммутируемый ток 8А, корпус 1 модуль | стандарт.
4640016935253 | МРП-2-1 ACDC24В/AC230В УХЛ2 | 650 | 617.5 | 585 | низкотемпературное исполнение до -40С, влажность до 75% при +15С | спец.
4640016932511 | МРП-2-1 ACDC12В УХЛ4 | 590 | 560.5 | 531 | 2 переключающих контакта, максимальный коммутируемый ток 8А, корпус 1 модуль | спец.
4640016932504 | МРП-2-1 AC36В УХЛ4 | 590 | 560.5 | 531 | 2 переключающих контакта, максимальный коммутируемый ток 8А, корпус 1 модуль | спец.
4640016935284 | МРП-3 ACDC230В УХЛ4 | 950 | 902.5 | 855 | 3 НО, максимальный коммутируемый ток 16А, корпус 1 модуль | стандарт.
4680019910390 | МРП-3 ACDC230В УХЛ2 | 1045 | 992.75 | 940.5 | низкотемпературное исполнение до -40С, влажность до 75% при +15С | спец.
4640016931385 | МРП-3 ACDC110В УХЛ4 | 950 | 902.5 | 855 | 3 НО, максимальный коммутируемый ток 16А, корпус 1 модуль | спец.
4640016931408 | МРП-3 ACDC60В УХЛ4 | 950 | 902.5 | 855 | 3 НО, максимальный коммутируемый ток 16А, корпус 1 модуль | спец.
4640016935277 | МРП-3 AC400В УХЛ4 | 950 | 902.5 | 855 | 3 НО, максимальный коммутируемый ток 16А, корпус 1 модуль | спец.
4640016935307 | МРП-3-1 AC230В УХЛ4 | 750 | 712.5 | 675 | 3 переключающих контакта, максимальный коммутируемый ток 8А, корпус 1 модуль | стандарт.
4640016935291 | МРП-3-1 AC230В УХЛ2 | 825 | 783.75 | 742.5 | низкотемпературное исполнение до -40С, влажность до 75% при +15С | спец.
4680019910840 | МРП-3-1 ACDС230В УХЛ2 | 825 | 783.75 | 742.5 | 3 переключающих контакта, максимальный коммутируемый ток 8А, корпус 1 модуль | спец.
4640016931415 | МРП-3-1 DC220В УХЛ4 | 750 | 712.5 | 675 | 3 переключающих контакта, максимальный коммутируемый ток 8А, корпус 1 модуль | спец.
4640016931439 | МРП-3-1 ACDC12В УХЛ4 | 750 | 712.5 | 675 | 3 переключающих контакта, максимальный коммутируемый ток 8А, корпус 1 модуль | спец.
4640016931446 | МРП-3-1 ACDC24В УХЛ4 | 750 | 712.5 | 675 | 3 переключающих контакта, максимальный коммутируемый ток 8А, корпус 1 модуль | спец.
4640016930951 | МРП-3-1 ACDC24В УХЛ2 | 825 | 783.75 | 742.5 | низкотемпературное исполнение до -40С, влажность до 75% при +15С | спец.
4680019910291 | МРП-3М AC230В УХЛ4 NEW | 990 | 940.5 | 891 | 3 переключающих группы контактов, максимальный коммутируемый ток 5А, сверх тонкий корпус 13мм | стандарт.
4680019910307 | МРП-3М AC230В УХЛ2 NEW | 1090 | 1035.5 | 981 | низкотемпературное исполнение до -40С, влажность до 75% при +15С | спец.
4680019910314 | МРП-3М ACDC24В УХЛ4 NEW | 990 | 940.5 | 891 | 3 переключающих группы контактов, максимальный коммутируемый ток 5А, сверх тонкий корпус 13мм | спец.
4680019910321 | МРП-3М ACDC24В УХЛ2 NEW | 1090 | 1035.5 | 981 | низкотемпературное исполнение до -40С, влажность до 75% при +15С | спец.
4680019910338 | МРП-3М ACDC12В УХЛ4 NEW | 990 | 940.5 | 891 | 3 переключающих группы контактов, максимальный коммутируемый ток 5А, сверх тонкий корпус 13мм | спец.
4680019910345 | МРП-3М ACDC12В УХЛ2 NEW | 1090 | 1035.5 | 981 | низкотемпературное исполнение до -40С, влажность до 75% при +15С | спец.
4640016936038 | МРП-4 АС230В УХЛ4 | 750 | 712.5 | 675 | 2 переключающих контакта + НО, максимальный коммутируемый ток 8А, корпус 1 модуль | стандарт.
4640016935314 | МРП-4 ACDC230В УХЛ4 | 750 | 712.5 | 675 | 2 переключающих контакта + НО, максимальный коммутируемый ток 8А, корпус 1 модуль | стандарт.
4640016931477 | МРП-4 ACDC24В УХЛ4 | 750 | 712.5 | 675 | 2 переключающих контакта + НО, максимальный коммутируемый ток 8А, корпус 1 модуль | спец.
4640016930968 | МРП-4 ACDC24В УХЛ2 | 825 | 783.75 | 742.5 | низкотемпературное исполнение до -40С, влажность до 75% при +15С | спец.
4640016935321 | МРП-4 ACDC60В УХЛ4 | 750 | 712.5 | 675 | 2 переключающих контакта + НО, максимальный коммутируемый ток 8А, корпус 1 модуль | спец.
4640016936052 | МРП-4 АСDC110В УХЛ4 | 750 | 712.5 | 675 | 2 переключающих контакта + НО, максимальный коммутируемый ток 8А, корпус 1 модуль | спец.
4640016938117 | МРП-4-1 ACDC230В УХЛ4 | 1100 | 1045 | 990 | 4 группы контактов максимальный коммутируемый ток 8А, корпус 22мм | стандарт.
4640016938100 | МРП-4-1 ACDC230В УХЛ2 | 1210 | 1149.5 | 1089 | 4 группы контактов максимальный коммутируемый ток 8А, корпус 22мм | спец.
4640016938056 | МРП-4-1 ACDC24В УХЛ4 | 1100 | 1045 | 990 | 4 группы контактов максимальный коммутируемый ток 8А, корпус 22мм | спец.
4640016938049 | МРП-4-1 ACDC24В УХЛ2 | 1210 | 1149.5 | 1089 | 4 группы контактов максимальный коммутируемый ток 8А, корпус 22мм | спец.

## Тиристорные регуляторы
Артикул | Наименование | Розница, с НДС | Оптовая цена с НДС, при единовременной покупке от 50 т.р. | Оптовая цена с НДС, при единовременной покупке от 100 т.р. | Функциональные особенности, назначение, общие данные | Исполнение
Все изделия спец. исполнения (возможность производства уточнять) изготавливаются под заказ (до 30 рабочих дней), стоимость этих позиций +28% к рознице!
Потенциометр для управления регуляторами мощности
4640016931873 | Резистор СПА-2Ма1 | 300 | 285 | 270 | 22 кОм, однооборотный, от 0 до 100%, со шкалой (наклейка) | стандарт.
Цифровые, однофазные, активно-индуктивная нагрузка, управление фазовым углом или числоимпульсное управление (переключаемо), управляющий сигнал: (4-20mA, 0-10В, потенциометр, сухой контакт), AC170-480 Вольт (производство ЗАО "МЕАНДР")
4640016936205 | ТРМ-1М-30 | 12075 | 11471.25 | 10867.5 | модифицированная модель , 30А | стандарт.
4640016936212 | ТРМ-1М-30-RS485 | 13282 | 12617.9 | 11953.8 | модифицированная модель , + интерфейс RS485 (протокол Modbus) | стандарт.
4640016936229 | ТРМ-1М-45 | 12880 | 12236 | 11592 | модифицированная модель , 45А | стандарт.
4640016936236 | ТРМ-1М-45-RS485 | 14145 | 13437.75 | 12730.5 | модифицированная модель , + интерфейс RS485 (протокол Modbus) | стандарт.
4640016936243 | ТРМ-1М-60 | 13570 | 12891.5 | 12213 | модифицированная модель , 60А | стандарт.
4640016936250 | ТРМ-1М-60-RS485 | 14892 | 14147.4 | 13402.8 | модифицированная модель , + интерфейс RS485 (протокол Modbus) | стандарт.
4640016936267 | ТРМ-1М-80 | 14720 | 13984 | 13248 | модифицированная модель , 80А | стандарт.
4640016936274 | ТРМ-1М-80-RS485 | 16215 | 15404.25 | 14593.5 | модифицированная модель , + интерфейс RS485 (протокол Modbus) | стандарт.
4640016936151 | ТРМ-1М-100 | 18975 | 18026.25 | 17077.5 | модифицированная модель , 100А | стандарт.
4640016936199 | ТРМ-1М-100-RS485 | 20872 | 19828.4 | 18784.8 | модифицированная модель , + интерфейс RS485 (протокол Modbus) | стандарт.
4640016937738 | ТРМ-1М-125 | 25300 | 24035 | 22770 | модифицированная модель , 125А | стандарт. | 0.9 | 0.95
4640016937745 | ТРМ-1М-125-RS485 | 27830 | 26438.5 | 25047 | модифицированная модель , + интерфейс RS485 (протокол Modbus) | стандарт.
4640016937752 | ТРМ-1М-150 | 29900 | 28405 | 26910 | модифицированная модель , 150А | стандарт.
4640016937769 | ТРМ-1М-150-RS485 | 32890 | 31245.5 | 29601 | модифицированная модель , + интерфейс RS485 (протокол Modbus) | стандарт.
4640016937776 | ТРМ-1М-180 | 35000 | 33250 | 31500 | модифицированная модель , 180А | стандарт.
4640016937783 | ТРМ-1М-180-RS485 | 38500 | 36575 | 34650 | модифицированная модель , + интерфейс RS485 (протокол Modbus) | стандарт.
4620769451248 | ТРМ-1М-230 | 39000 | 37050 | 35100 | модифицированная модель , 230А | стандарт.
4640016932672 | ТРМ-1М-230-RS485 | 42900 | 40755 | 38610 | модифицированная модель , + интерфейс RS485 (протокол Modbus) | стандарт.
4640016932702 | ТРМ-1М-300 | 60000 | 57000 | 54000 | модифицированная модель , 300А | стандарт.
4640016939107 | ТРМ-1М-300-RS485 | 66000 | 62700 | 59400 | модифицированная модель , + интерфейс RS485 (протокол Modbus) | стандарт.
4640016932719 | ТРМ-1М-380 | 75000 | 71250 | 67500 | модифицированная модель , 380А | стандарт.
4640016932733 | ТРМ-1М-380-RS485 | 82500 | 78375 | 74250 | модифицированная модель , + интерфейс RS485 (протокол Modbus) | стандарт.
4640016932764 | ТРМ-1М-450 | 100000 | 95000 | 90000 | модифицированная модель , 450А | стандарт.
4640016932771 | ТРМ-1М-450-RS485 | 110000 | 104500 | 99000 | модифицированная модель , + интерфейс RS485 (протокол Modbus) | стандарт.
4640016932788 | ТРМ-1М-580 | 130000 | 123500 | 117000 | модифицированная модель , 580А | стандарт.
4640016932795 | ТРМ-1М-580-RS485 | 143000 | 135850 | 128700 | модифицированная модель , + интерфейс RS485 (протокол Modbus) | стандарт.
4640016932825 | ТРМ-1М-720 | 190000 | 180500 | 171000 | модифицированная модель , 720А | стандарт.
4640016932825 | ТРМ-1М-720-RS485 | 209000 | 198550 | 188100 | модифицированная модель , + интерфейс RS485 (протокол Modbus) | стандарт.
Цифровые, двухфазные, активная нагрузка, числоимпульсное управление, управляющий сигнал: (4-20mA, 0-10В, потенциометр, сухой контакт), AC170-480 Вольт (производство ЗАО "МЕАНДР")
4640016936519 | ТРМ-2М-30 | 14950 | 14202.5 | 13455 | модифицированная модель, 30А | стандарт.
4640016936526 | ТРМ-2М-30-RS485 | 16445 | 15622.75 | 14800.5 | модифицированная модель, + интерфейс RS485 (протокол Modbus) | стандарт.
4640016936533 | ТРМ-2М-45 | 16675 | 15841.25 | 15007.5 | модифицированная модель, 45А | стандарт.
4640016936540 | ТРМ-2М-45-RS485 | 18342 | 17424.9 | 16507.8 | модифицированная модель, + интерфейс RS485 (протокол Modbus) | стандарт.
4640016936557 | ТРМ-2М-60 | 18400 | 17480 | 16560 | модифицированная модель, 60А | стандарт.
4640016936564 | ТРМ-2М-60-RS485 | 20240 | 19228 | 18216 | модифицированная модель, + интерфейс RS485 (протокол Modbus) | стандарт.
4640016936571 | ТРМ-2М-80 | 20700 | 19665 | 18630 | модифицированная модель, 80А | стандарт.
4640016936588 | ТРМ-2М-80-RS485 | 22770 | 21631.5 | 20493 | модифицированная модель, + интерфейс RS485 (протокол Modbus) | стандарт.
4640016936632 | ТРМ-2М-100 | 23000 | 21850 | 20700 | модифицированная модель, 100А | стандарт.
4640016936649 | ТРМ-2М-100-RS485 | 25300 | 24035 | 22770 | модифицированная модель, + интерфейс RS485 (протокол Modbus) | стандарт.
4640016937813 | ТРМ-2М-125 | 28750 | 27312.5 | 25875 | модифицированная модель, 125А | стандарт.
4640016937820 | ТРМ-2М-125-RS485 | 31625 | 30043.75 | 28462.5 | модифицированная модель, + интерфейс RS485 (протокол Modbus) | стандарт.
4640016937844 | ТРМ-2М-150 | 45000 | 42750 | 40500 | модифицированная модель, 150А | стандарт.
4640016937851 | ТРМ-2М-150-RS485 | 49500 | 47025 | 44550 | модифицированная модель, + интерфейс RS485 (протокол Modbus) | стандарт.
4640016937868 | ТРМ-2М-180 | 60000 | 57000 | 54000 | модифицированная модель, 180А | стандарт.
4640016937875 | ТРМ-2М-180-RS485 | 66000 | 62700 | 59400 | модифицированная модель, + интерфейс RS485 (протокол Modbus) | стандарт.
4640016937882 | ТРМ-2М-230 | 85000 | 80750 | 76500 | модифицированная модель, 230А | стандарт.
4640016937899 | ТРМ-2М-230-RS485 | 93500 | 88825 | 84150 | модифицированная модель, + интерфейс RS485 (протокол Modbus) | стандарт.
4640016937905 | ТРМ-2М-300 | 110000 | 104500 | 99000 | модифицированная модель, 300А | стандарт.
4640016937912 | ТРМ-2М-300-RS485 | 121000 | 114950 | 108900 | модифицированная модель, + интерфейс RS485 (протокол Modbus) | стандарт.
4640016937929 | ТРМ-2М-380 | 130000 | 123500 | 117000 | модифицированная модель, 380А | стандарт.
4640016937936 | ТРМ-2М-380-RS485 | 143000 | 135850 | 128700 | модифицированная модель, + интерфейс RS485 (протокол Modbus) | стандарт.
4640016937943 | ТРМ-2М-450 | 170000 | 161500 | 153000 | модифицированная модель, 450А | стандарт.
4640016937950 | ТРМ-2М-450-RS485 | 187000 | 177650 | 168300 | модифицированная модель, + интерфейс RS485 (протокол Modbus) | стандарт.
4640016937967 | ТРМ-2М-580 | 270000 | 256500 | 243000 | модифицированная модель, 580А | стандарт.
4640016937974 | ТРМ-2М-580-RS485 | 297000 | 282150 | 267300 | модифицированная модель, + интерфейс RS485 (протокол Modbus) | стандарт.
4640016937981 | ТРМ-2М-720 | 350000 | 332500 | 315000 | модифицированная модель, 720А | стандарт.
4640016937998 | ТРМ-2М-720-RS485 | 385000 | 365750 | 346500 | модифицированная модель, + интерфейс RS485 (протокол Modbus) | стандарт.
Цифровые, трехфазные, активно-индуктивная нагрузка, управление фазовым углом или числоимпульсное управление (переключаемо), управляющий сигнал: (4-20mA, 0-10В, потенциометр, сухой контакт), AC170-480 Вольт(производство ЗАО "МЕАНДР")
4640016937400 | ТРМ-3М-30 | 18400 | 17480 | 16560 | модифицированная модель, 30А | стандарт.
4640016937417 | ТРМ-3М-30-RS485 | 20240 | 19228 | 18216 | модифицированная модель, + интерфейс RS485 (протокол Modbus) | стандарт.
4640016937424 | ТРМ-3М-45 | 20700 | 19665 | 18630 | модифицированная модель, 45А | стандарт.
4640016937431 | ТРМ-3М-45-RS485 | 22770 | 21631.5 | 20493 | модифицированная модель, + интерфейс RS485 (протокол Modbus) | стандарт.
4640016937448 | ТРМ-3М-60 | 23000 | 21850 | 20700 | модифицированная модель, 60А | стандарт.
4640016937455 | ТРМ-3М-60-RS485 | 25300 | 24035 | 22770 | модифицированная модель, + интерфейс RS485 (протокол Modbus) | стандарт.
4640016937462 | ТРМ-3М-80 | 28750 | 27312.5 | 25875 | модифицированная модель, 80А | стандарт.
4640016937479 | ТРМ-3М-80-RS485 | 31625 | 30043.75 | 28462.5 | модифицированная модель, + интерфейс RS485 (протокол Modbus) | стандарт.
4640016938933 | ТРМ-3М-100 | 34000 | 32300 | 30600 | модифицированная модель, 100А | стандарт.
4640016938940 | ТРМ-3М-100-RS485 | 35780 | 33991 | 32202 | модифицированная модель + интерфейс RS485 (протокол Modbus) | стандарт.
4640016938971 | ТРМ-3М-125 | 40000 | 38000 | 36000 | модифицированная модель, 125А | стандарт.
4640016938988 | ТРМ-3М-125-RS485 | 44000 | 41800 | 39600 | модифицированная модель + интерфейс RS485 (протокол Modbus) | стандарт.
4640016938995 | ТРМ-3М-150 | 50000 | 47500 | 45000 | модифицированная модель, 150А | стандарт.
4640016939008 | ТРМ-3М-150-RS485 | 55000 | 52250 | 49500 | модифицированная модель + интерфейс RS485 (протокол Modbus) | стандарт.
4640016939015 | ТРМ-3М-180 | 68000 | 64600 | 61200 | модифицированная модель, 180А | стандарт.
4640016939022 | ТРМ-3М-180-RS485 | 74800 | 71060 | 67320 | модифицированная модель + интерфейс RS485 (протокол Modbus) | стандарт.
4640016939039 | ТРМ-3М-230 | 95000 | 90250 | 85500 | модифицированная модель, 230А | стандарт.
4640016939046 | ТРМ-3М-230-RS485 | 104500 | 99275 | 94050 | модифицированная модель + интерфейс RS485 (протокол Modbus) | стандарт.
4640016939053 | ТРМ-3М-300 | 120000 | 114000 | 108000 | модифицированная модель, 300А | стандарт.
4640016939060 | ТРМ-3М-300-RS485 | 132000 | 125400 | 118800 | модифицированная модель + интерфейс RS485 (протокол Modbus) | стандарт.
4640016937486 | ТРМ-3М-380 | 150000 | 142500 | 135000 | модифицированная модель, 380А | стандарт.
4640016937493 | ТРМ-3М-380-RS485 | 165000 | 156750 | 148500 | модифицированная модель + интерфейс RS485 (протокол Modbus) | стандарт.
4640016937349 | ТРМ-3М-450 | 180000 | 171000 | 162000 | модифицированная модель, 450А | стандарт.
4640016937356 | ТРМ-3М-450-RS485 | 198000 | 188100 | 178200 | модифицированная модель + интерфейс RS485 (протокол Modbus) | стандарт.
4640016937363 | ТРМ-3М-580 | 300000 | 285000 | 270000 | модифицированная модель, 580А | стандарт.
4640016937370 | ТРМ-3М-580-RS485 | 330000 | 313500 | 297000 | модифицированная модель + интерфейс RS485 (протокол Modbus) | стандарт.
4640016937387 | ТРМ-3М-720 | 380000 | 361000 | 342000 | модифицированная модель, 720А | стандарт.
4640016937394 | ТРМ-3М-720-RS485 | 418000 | 397100 | 376200 | модифицированная модель + интерфейс RS485 (протокол Modbus) | стандарт.
Аналоговые, серия S, однофазные, активная нагрузка, AC200-480 Вольт
| SP48P18 | 1800 | 1710 | 1620 | 18А, управление 4-20mA, DIN рейка, плавная регулировка | стандарт.
| SP48P26 | 2000 | 1900 | 1800 | 26А, управление 4-20mA, DIN рейка, плавная регулировка | стандарт.
| SP48P36 | 2400 | 2280 | 2160 | 36А, управление 4-20mA, DIN рейка, плавная регулировка | стандарт.
| SP48P46 | 2800 | 2660 | 2520 | 46А, управление 4-20mA, DIN рейка, плавная регулировка | стандарт.
| SR48Z26 | 1600 | 1520 | 1440 | 26А, управление 0-10В, на DIN рейку, твердотельное реле | стандарт.
| SR48Z46 | 2000 | 1900 | 1800 | 46А, управление 0-10В, на DIN рейку, твердотельное реле | стандарт.
Аналоговые, серия W5, однофазные, активная нагрузка, управление фазовым углом, управляющий сигнал: (4-20mA, 0-10В, потенциометр, сухой контакт), AC200- 480 Вольт
| SP4V30А | 8000 | 7600 | 7200 | 30А | стандарт.
| SP4V45А | 10000 | 9500 | 9000 | 45А | стандарт.
| SP4V60А | 11000 | 10450 | 9900 | 60А | стандарт.
| SP4V80А | 14000 | 13300 | 12600 | 80А | стандарт.
| SP4V100А | 17500 | 16625 | 15750 | 100А | стандарт.
| SP4V125А | 22500 | 21375 | 20250 | 125А | стандарт.
| SP4V150А | 25000 | 23750 | 22500 | 150А | стандарт.
| SP4V180А | 30500 | 28975 | 27450 | 180А | стандарт.
| SP4V230А | 39000 | 37050 | 35100 | 230А | стандарт.
| SP4V300А | 46000 | 43700 | 41400 | 300А | стандарт.
| SP4V380А | 67000 | 63650 | 60300 | 380А | стандарт.
| SP4V580А | 100000 | 95000 | 90000 | 580А | стандарт.
| SP4V720А | 130000 | 123500 | 117000 | 720А | стандарт.
Аналоговые, серия W5, однофазные, активная нагрузка, числоимпульсное управление, управляющий сигнал: (4-20mA, 0-10В, потенциометр, сухой контакт), AC200- 480 Вольт
| SZ4V30А | 8000 | 7600 | 7200 | 30А | стандарт.
| SZ4V45А | 10000 | 9500 | 9000 | 45А | стандарт.
| SZ4V60А | 11000 | 10450 | 9900 | 60А | стандарт.
| SZ4V80А | 14000 | 13300 | 12600 | 80А | стандарт.
| SZ4V100А | 17500 | 16625 | 15750 | 100А | стандарт.
| SZ4V125А | 22500 | 21375 | 20250 | 125А | стандарт.
| SZ4V150А | 25000 | 23750 | 22500 | 150А | стандарт.
| SZ4V180А | 30500 | 28975 | 27450 | 180А | стандарт.
| SZ4V230А | 39000 | 37050 | 35100 | 230А | стандарт.
| SZ4V300А | 46000 | 43700 | 41400 | 300А | стандарт.
| SZ4V380А | 67000 | 63650 | 60300 | 380А | стандарт.
| SZ4V450А | 82000 | 77900 | 73800 | 450А | стандарт.
| SZ4V720А | 130000 | 123500 | 117000 | 720А | стандарт.
Аналоговые, серия W5, двухфазные, активная нагрузка (только без нейтрали), числоимпульсное управление, управляющий сигнал: (4-20mA, 0-10В, потенциометр, сухой контакт), AC200-480 Вольт
| TZ4V30А | 9000 | 8550 | 8100 | 30А | стандарт.
| TZ4V45А | 13000 | 12350 | 11700 | 45А | стандарт.
| TZ4V100А | 19000 | 18050 | 17100 | 100А | стандарт.
| TZ4V180А | 21000 | 19950 | 18900 | 180А | стандарт.
| TZ4V230А | 23000 | 21850 | 20700 | 230А | стандарт.
Аналоговые, серия W5, трёхфазные, активно-индуктивная нагрузка (без нейтрали), управление фазовым углом, управляющий сигнал: (4-20mA, 0-10В, потенциометр, сухой контакт), AC200-480 Вольт
| TP4V30А | 16000 | 15200 | 14400 | 30А | стандарт.
| TP4V45А | 21000 | 19950 | 18900 | 45А | стандарт.
| TP4V60А | 25000 | 23750 | 22500 | 60А | стандарт.
| TP4V80А | 29000 | 27550 | 26100 | 80А | стандарт.
| TP4V100А | 38000 | 36100 | 34200 | 100А | стандарт.
| TP4V125А | 41000 | 38950 | 36900 | 125А | стандарт.
| TP4V180А | 65000 | 61750 | 58500 | 180А | стандарт.
| TP4V230А | 75000 | 71250 | 67500 | 230А | стандарт.
| TP4V300А | 100000 | 95000 | 90000 | 300А | стандарт.
| TP4V380А | 140000 | 133000 | 126000 | 380А | стандарт.
| TP4V450А | 160000 | 152000 | 144000 | 450А | стандарт.
| TP4V580А | 240000 | 228000 | 216000 | 580А | стандарт.
Аналоговые, серия W5, трёхфазные, активная нагрузка (только с нейтралью), числоимпульсное управление, управляющий сигнал: (4-20mA, 0-10В, потенциометр, сухой контакт), AC200-480 Вольт
| ZZ4V30А | 16000 | 15200 | 14400 | 30А | стандарт.
| ZZ4V45А | 21000 | 19950 | 18900 | 45А | стандарт.
| ZZ4V60А | 25000 | 23750 | 22500 | 60А | стандарт.
| ZZ4V80А | 29000 | 27550 | 26100 | 80А | стандарт.
| ZZ4V100А | 38000 | 36100 | 34200 | 100А | стандарт.
| ZZ4V125А | 41000 | 38950 | 36900 | 125А | стандарт.
| ZZ4V180А | 65000 | 61750 | 58500 | 180А | стандарт.
| ZZ4V230А | 75000 | 71250 | 67500 | 230А | стандарт.
| ZZ4V300А | 100000 | 95000 | 90000 | 300А | стандарт.
| ZZ4V450А | 160000 | 152000 | 144000 | 450А | стандарт.
| ZZ4V580А | 240000 | 228000 | 216000 | 580А | стандарт.
| ZZ4V720А | 295000 | 280250 | 265500 | 720А | стандарт.

## Тиристорные коммутаторы
Артикул | Наименование | Розница, с НДС | Оптовая цена с НДС, при единовременной покупке от 50 т.р. | Оптовая цена с НДС, при единовременной покупке от 100 т.р. | Функциональные особенности, назначение, общие данные | Исполнение
Все изделия спец. исполнения (возможность производства уточнять) изготавливаются под заказ (до 30 рабочих дней), стоимость этих позиций +28% к рознице!
Тиристорные коммутаторы для УКРМ - двухфазные
4640016937097 | МТК-25-50-480 УХЛ4 | 12000 | 11400 | 10800 | 34 квар, без предохранителей | стандарт.
4640016937080 | МТК-25-100-480 УХЛ4 | 17000 | 16150 | 15300 | 70 квар, без предохранителей | стандарт.
4640016938292 | МТК-25-150-480 УХЛ4 | 27000 | 25650 | 24300 | 100 квар, без предохранителей | стандарт.
4640016937103 | МТК-26-50-480 УХЛ4 | 15000 | 14250 | 13500 | 34 квар, + защита быстродействующими предохранителями (3шт.) | стандарт. | 0.9 | 0.95
4640016937653 | МТК-26-100-480 УХЛ4 | 20000 | 19000 | 18000 | 70 квар, + защита быстродействующими предохранителями (3шт.) | стандарт.
4640016938308 | МТК-26-150-480 УХЛ4 | 31000 | 29450 | 27900 | 100 квар, + защита быстродействующими предохранителями (3шт.) | стандарт. | 0.9 | 0.95

## Счетчики, тахометры...
Артикул | Наименование | Розница, с НДС | Оптовая цена с НДС, при единовременной покупке от 50 т.р. | Оптовая цена с НДС, при единовременной покупке от 100 т.р. | Функциональные особенности, назначение, общие данные | Исполнение
Все изделия спец. исполнения (возможность производства уточнять) изготавливаются под заказ (до 30 рабочих дней), стоимость этих позиций +28% к рознице!
Счётчики импульсов
4640016934614 | СИМ-05-1-17 АС230В УХЛ4 | 2450 | 2327.5 | 2205 | счётчик импульсов программируемый, герметичный корпус | стандарт.
4640016935383 | СИМ-05-1-17 DС12В УХЛ4 | 2450 | 2327.5 | 2205 | счётчик импульсов программируемый, герметичный корпус | спец.
4640016935376 | СИМ-05-1-17 DС12В ТМ | 2690 | 2555.5 | 2421 | низкотемпературное исполнение до -40С, влажность до 75% при +27С | спец.
4640016935406 | СИМ-05-1-17 DС24В УХЛ4 | 2450 | 2327.5 | 2205 | счётчик импульсов программируемый, герметичный корпус | спец.
4640016935390 | СИМ-05-1-17 DС24В ТМ | 2690 | 2555.5 | 2421 | низкотемпературное исполнение до -40С, влажность до 75% при +27С | спец.
4640016935369 | СИМ-05-1-09 АС230В УХЛ4 | 2450 | 2327.5 | 2205 | счётчик импульсов программируемый, щитовое исполнение | стандарт.
4640016935352 | СИМ-05-1-09 DС24В УХЛ4 | 2450 | 2327.5 | 2205 | счётчик импульсов программируемый, щитовое исполнение | спец.
4640016935352 | СИМ-05-1-09 DС12В УХЛ4 | 2450 | 2327.5 | 2205 | счётчик импульсов программируемый, щитовое исполнение | спец.
4640016935420 | СИМ-05-5-17 AC230В УХЛ4 | 2200 | 2090 | 1980 | счётчик импульсов с кнопкой "сброс", герметичный корпус | стандарт.
4640016935512 | СИМ-05-5-17 DC10-30B УХЛ4 | 2200 | 2090 | 1980 | счётчик импульсов с кнопкой "сброс", герметичный корпус | спец.
4640016935413 | СИМ-05-5-09 AC230В УХЛ4 | 2200 | 2090 | 1980 | счётчик импульсов с кнопкой "сброс", щитовое исполнение | стандарт.
4640016935420 | СИМ-05-5-09 DC10-30B УХЛ4 | 2200 | 2090 | 1980 | счётчик импульсов с кнопкой "сброс", щитовое исполнение | спец.
4640016935468 | СИМ-05-6-17 AC230В УХЛ4 | 1900 | 1805 | 1710 | счётчик импульсов (только индикация), герметичный корпус | стандарт.
4640016935475 | СИМ-05-6-17 DC10-30В УХЛ4 | 1900 | 1805 | 1710 | счётчик импульсов (только индикация), герметичный корпус | спец.
4640016935444 | СИМ-05-6-09 AC230В УХЛ4 | 1900 | 1805 | 1710 | счётчик импульсов (только индикация), щитовое исполнение | стандарт.
4640016935451 | СИМ-05-6-09 DC10-30В УХЛ4 | 1900 | 1805 | 1710 | счётчик импульсов (только индикация), щитовое исполнение | спец.
Тахометры
4640016935505 | СИМ-05т-1-17 AC230B УХЛ4 | 2450 | 2327.5 | 2205 | тахометр без встроенных реле, герметичный корпус | стандарт.
4640016935512 | СИМ-05т-1-17 DC10-30B УХЛ4 | 2450 | 2327.5 | 2205 | тахометр без встроенных реле, герметичный корпус | спец.
4640016935499 | СИМ-05т-1-09 АС230B УХЛ4 | 2450 | 2327.5 | 2205 | тахометр без встроенных реле, щитовое исполнение | стандарт.
4640016935482 | СИМ-05т-1-09 DC10-30B УХЛ4 | 2450 | 2327.5 | 2205 | тахометр без встроенных реле, щитовое исполнение | спец.
4640016935543 | СИМ-05т-2-17 AC230В УХЛ4 | 2450 | 2327.5 | 2205 | тахометр без встроенных реле, герметичный корпус | стандарт. | 0.9 | 0.95
4640016935550 | СИМ-05т-2-17 DC10-30В УХЛ4 | 2450 | 2327.5 | 2205 | тахометр без встроенных реле, герметичный корпус | спец.
4640016935529 | СИМ-05т-2-09 AC230В УХЛ4 | 2450 | 2327.5 | 2205 | тахометр без встроенных реле, щитовое исполнение | стандарт.
4640016935536 | СИМ-05т-2-09 DC10-30B УХЛ4 | 2450 | 2327.5 | 2205 | тахометр без встроенных реле, щитовое исполнение | спец.
4640016935598 | СИМ-05т-5-17 АС230В УХЛ4 | 2700 | 2565 | 2430 | тахометр с 2 встроенными реле, герметичный корпус | стандарт.
4640016935581 | СИМ-05т-5-17 DC24B УХЛ4 | 2700 | 2565 | 2430 | тахометр с 2 встроенными реле, герметичный корпус | спец.
4640016935567 | СИМ-05т-5-09 AC230B УХЛ4 | 2700 | 2565 | 2430 | тахометр с 2 встроенными реле, щитовое исполнение | стандарт.
4640016935574 | СИМ-05т-5-09 DC24B УХЛ4 | 2700 | 2565 | 2430 | тахометр с 2 встроенными реле, щитовое исполнение | спец.
Счётчики моточасов
4640016935604 | СИМ-05ч-1-09 AC230В УХЛ4 | 1990 | 1890.5 | 1791 | счётчик моточасов, щитовое исполнение | стандарт.
4640016935628 | СИМ-05ч-1-09 DC10-30B УХЛ4 | 1990 | 1890.5 | 1791 | счётчик моточасов, щитовое исполнение | спец.
4640016935611 | СИМ-05ч-1-09 AC400В УХЛ4 | 1990 | 1890.5 | 1791 | счётчик моточасов, щитовое исполнение | спец.
4640016935680 | СИМ-05ч-2-17 AC230В УХЛ4 | 1990 | 1890.5 | 1791 | счётчик моточасов, герметичный корпус | стандарт.
4640016935673 | СИМ-05ч-2-17 AC230В УХЛ2 | 2190 | 2080.5 | 1971 | низкотемпературное исполнение до -40С, влажность до 75% при +15С | спец.
4640016935710 | СИМ-05ч-2-17 DC10-30B УХЛ4 | 1990 | 1890.5 | 1791 | счётчик моточасов, герметичный корпус | спец.
4640016935703 | СИМ-05ч-2-17 DC10-30B УХЛ2 | 2190 | 2080.5 | 1971 | низкотемпературное исполнение до -40С, влажность до 75% при +15С | спец.
4640016935703 | СИМ-05ч-2-17 AC400В УХЛ4 | 1990 | 1890.5 | 1791 | счётчик моточасов, герметичный корпус | спец.
Реле времени-счётчик импульсов
4640016932962 | РСИ-П4-10 АСDC24-240В УХЛ4 | 1950 | 1852.5 | 1755 | реле времени/счётчик импульсов, диапазон 10сек -∞, щитовое исполнение | стандарт.

## БП
Артикул | Наименование | Розница, с НДС | Оптовая цена с НДС, при единовременной покупке от 50 т.р. | Оптовая цена с НДС, при единовременной покупке от 100 т.р. | Функциональные особенности, назначение, общие данные | Исполнение
Все изделия спец. исполнения (возможность производства уточнять) изготавливаются под заказ (до 30 рабочих дней), стоимость этих позиций +28% к рознице!
Блоки питания
4640016937202 | БПИ-13-24 УХЛ4 NEW! | 900 | 855 | 810 | БП для питания различных устройств, сеть питания 230В, стабилизированное номинальное выходное напряжение 24В,корпус ультратонкий 13мм | стандарт.
4640016937639 | БПИ-13-24 УХЛ2 NEW! | 900 | 855 | 810 | низкотемпературное исполнение до -40С, влажность до 75% при +15С | спец.

## Датчики
Артикул | Наименование | Розница, с НДС | Оптовая цена с НДС, при единовременной покупке от 50 т.р. | Оптовая цена с НДС, при единовременной покупке от 100 т.р. | Функциональные особенности, назначение, общие данные | Исполнение
Все изделия спец. исполнения (возможность производства уточнять) изготавливаются под заказ (до 30 рабочих дней), стоимость этих позиций +28% к рознице!
Датчики ёмкостные | [6 empty] | 0.9 | 0.95
4640016933082 | ВИКО-Е-051-М18 | 650 | 617.5 | 585 | 0-5мм, NPN (NO+NC), DC10-30, регулировка чувствительности, корпус М18 | стандарт
4640016933099 | ВИКО-Е-081-М18 | 650 | 617.5 | 585 | 0-8мм, NPN (NO+NC), DC10-30, регулировка чувствительности, корпус М18 | стандарт
4640016933105 | ВИКО-Е-101-М30 | 720 | 684 | 648 | 0-10мм, NPN (NO+NC), DC6-30, регулировка чувствительности, корпус М30 | стандарт
4640016933112 | ВИКО-Е-151-М30 | 720 | 684 | 648 | 0-15мм, NPN (NO+NC), DC6-30, регулировка чувствительности, корпус М30 | стандарт
4640016933129 | ВИКО-Е-152-М30 | 700 | 665 | 630 | 0-15мм, NPN (NO), DC6-30, регулировка чувствительности, корпус М30 | закончились
Датчики индуктивные | [6 empty] | 0.9 | 0.95
4640016933143 | ВИКО-И-022-М8 | 1050 | 997.5 | 945 | 0-2мм, NPN (NO), DC10-30, регулировка чувствительности, корпус М8 | стандарт
4640016933150 | ВИКО-И-041-М12 | 400 | 380 | 360 | 0-4мм, NPN (NO+NC), DC10-30, регулировка чувствительности, корпус М12 | стандарт
4640016933167 | ВИКО-И-042-М8 | 1110 | 1054.5 | 999 | 0-4мм, NPN (NO), DC10-30, регулировка чувствительности, корпус М8 | стандарт
4640016933181 | ВИКО-И-051-М18 | 420 | 399 | 378 | 0-5мм, NPN (NO+NC), DC6-30, регулировка чувствительности, корпус М18 | стандарт
4640016933198 | ВИКО-И-081-М18 | 420 | 399 | 378 | 0-8мм, NPN (NO+NC), DC6-30, регулировка чувствительности, корпус М18 | стандарт
4640016933204 | ВИКО-И-082-М18 | 1045 | 992.75 | 940.5 | 0-8мм, NPN (NO), DC6-30, регулировка чувствительности, корпус М18 | стандарт
4640016933211 | ВИКО-И-101-М30 | 550 | 522.5 | 495 | 0-10мм, NPN (NO+NC), DC6-30, регулировка чувствительности, корпус М30 | стандарт
4640016933228 | ВИКО-И-151-М30 | 550 | 522.5 | 495 | 0-15мм, NPN (NO+NC), DC6-30, регулировка чувствительности, корпус М30 | стандарт
4640016933235 | ВИКО-И-162-М18 | 1045 | 992.75 | 940.5 | 0-16мм, NPN (NO), DC6-30, регулировка чувствительности, корпус М18 | стандарт
4640016933242 | ВИКО-И-162-М30 | 1200 | 1140 | 1080 | 0-16мм, NPN (NO), DC6-30, регулировка чувствительности, корпус М30 | стандарт
4640016933259 | ВИКО-И-252-М30 | 1200 | 1140 | 1080 | 0-25мм, NPN (NO), DC6-30, регулировка чувствительности, корпус М30 | стандарт
Датчики оптические диффузные | [6 empty] | 0.9 | 0.95
4640016936342 | ВИКО-Д-11-М18 | 990 | 940.5 | 891 | 0-10 см, инфракрасный, NPN (NO+NC), DC10-30, без регулировки чувствительности, корпус М18 | стандарт
4640016936502 | ВИКО-Д-11-П6 | 1500 | 1425 | 1350 | 0-10 см, инфракрасный, NPN (NO+NC), DC10-30, регулировка чувствительности, прямоугольный корпус | стандарт
4640016933075 | ВИКО-Д-72-М12 | 1150 | 1092.5 | 1035 | 0-7 см, инфракрасный, NPN (NO), DC10-30, регулировка чувствительности, корпус М12 | стандарт
4640016939176 | ВИКО-Д-59-П3 | 1800 | 1710 | 1620 | 0-50 см, инфракрасный, релейный выход 3А (АС230В), регулировка чувствительности, прямоугольный корпус | стандарт
Датчики оптические барьерные
4640016933013 | ВИКО-Б-44-М18 | 1300 | 1235 | 1170 | до 4м, инфракрасный, PNP (NO+NC), DC10-30, регулировка чувствительности, корпус М18 | стандарт
4640016933037 | ВИКО-Б-57-М18 | 1800 | 1710 | 1620 | до 5м, инфракрасный, двухпр. АС-НР- нагрузка включается последовательно (в разрыв провода), AC90-240B, корпус М18 | стандарт
4640016932986 | ВИКО-Б-32-М12 | 1500 | 1425 | 1350 | до 3м, инфракрасный, NPN (NO), DC10-30, регулировка чувствительности, корпус М12 | стандарт
4640016933020 | ВИКО-Б-52-М18 | 1300 | 1235 | 1170 | до 5м, инфракрасный, двухпр. NPN (NO), DC10-30, регулировка чувствительности, корпус М18 | стандарт
4640016932993 | ВИКО-Б-109-П3 | 1990 | 1890.5 | 1791 | до 10 м, инфракрасный, релейный выход 3А (АС230В), регулировка чувствительности, прямоугольный корпус | стандарт
Датчики оптические рефлекторные
4640016933372 | ВИКО-Р-12-М12 | 1400 | 1330 | 1260 | до 1м, инфракрасный, NPN (NO), DC10-30, регулировка чувствительности, корпус М12 | стандарт
4640016933419 | ВИКО-Р-21-М18 | 1350 | 1282.5 | 1215 | до 2м, инфракрасный, NPN (NO+NC), DC10-30, регулировка чувствительности, корпус М18 | стандарт
4640016936489 | ВИКО-Р-21-П6 | 1500 | 1425 | 1350 | до 2м, инфракрасный, NPN (NO+NC), DC10-30, регулировка чувствительности, прямоугольный корпус | стандарт
4640016933396 | ВИКО-Р-14-М18 | 1350 | 1282.5 | 1215 | до 1м, инфракрасный, PNP (NO+NC), DC10-30, регулировка чувствительности, корпус М18 | стандарт
4640016933402 | ВИКО-Р-17-М18 | 1350 | 1282.5 | 1215 | до 1м, инфракрасный, двухпр. АС-НР, DC10-30 или АС90-240, корпус М18 | стандарт
4640016933389 | ВИКО-Р-13-П2 | 1500 | 1425 | 1350 | до 1м, инфракрасный, PNP (NO+NC), DC10-30, регулировка чувствительности, габаритные размеры 40х21х16 | стандарт
4640016933433 | ВИКО-Р-59-П3 | 2100 | 1995 | 1890 | до 5 м, инфракрасный, релейный выход 3А (АС230В), регулировка чувствительности, прямоугольный корпус | стандарт
4640016933440 | Рефлектор СВ - пластмассовый 6*6см | 130 | 123.5 | 117 | крепление на винтах | стандарт
4640016933457 | Рефлектор СВ - плёночный 4*4см | 40 | 38 | 36 | самоклеющаяся плёнка | стандарт
Датчики оптические метки, фотометки
4640016933525 | ВИКО-МС-11-М18-ж | 2150 | 2042.5 | 1935 | 1-10мм, инфракрасный, обучение, NPN, DC10-30, корпус М18 | стандарт
4640016933549 | ВИКО-МС-11-М18-к | 2150 | 2042.5 | 1935 | 1-10мм, инфракрасный, обучение, NPN, DC10-30, корпус М18 | стандарт
4640016933556 | ВИКО-МС-11-М18-с | 2150 | 2042.5 | 1935 | 1-10мм, инфракрасный, обучение, NPN, DC10-30, корпус М18 | стандарт
4640016933532 | ВИКО-МС-11-М18-з | 2150 | 2042.5 | 1935 | 1-10мм, инфракрасный, обучение, NPN, DC10-30, корпус М18 | стандарт
4640016933518 | ВИКО-МС-11-М18-б | 2150 | 2042.5 | 1935 | 1-10мм, инфракрасный, обучение, NPN, DC10-30, корпус М18 | стандарт
4640016933570 | ВИКО-МС-14-М18-ж | 2150 | 2042.5 | 1935 | 1-10мм, инфракрасный, обучение, PNP, DC10-30, корпус М18 | стандарт
4640016933594 | ВИКО-МС-14-М18-к | 2150 | 2042.5 | 1935 | 1-10мм, инфракрасный, обучение, PNP, DC10-30, корпус М18 | стандарт
4640016936045 | ВИКО-МС-14-М18-с | 2150 | 2042.5 | 1935 | 1-10мм, инфракрасный, обучение, PNP, DC10-30, корпус М18 | стандарт
4640016933587 | ВИКО-МС-14-М18-з | 2150 | 2042.5 | 1935 | 1-10мм, инфракрасный, обучение, PNP, DC10-30, корпус М18 | стандарт
4640016933563 | ВИКО-МС-14-М18-б | 2150 | 2042.5 | 1935 | 1-10мм, инфракрасный, обучение, PNP, DC10-30, корпус М18 | стандарт
4640016933600 | ВИКО-МС-21-М18-ф | 2150 | 2042.5 | 1935 | 1-20мм, инфракрасный, обучение, NPN, DC10-30, корпус М18, люминенсцентный | стандарт
4640016933617 | ВИКО-МС-24-М18-ф | 2150 | 2042.5 | 1935 | 1-20мм, инфракрасный, обучение, PNP, DC10-30, корпус М18, люминенсцентный | стандарт
4640016933617 | ВИКО-МС-101-Щ3-ж | 2200 | 2090 | 1980 | 10мм, инфракрасный, обучение, NPN, DC10-30, габаритные размеры 60х50х21 | стандарт
4640016933471 | ВИКО-МС-101-Щ3-з | 2200 | 2090 | 1980 | 10мм, инфракрасный, обучение, NPN, DC10-30, габаритные размеры 60х50х21 | стандарт
4640016933464 | ВИКО-МС-101-Щ3-к | 2200 | 2090 | 1980 | 10мм, инфракрасный, обучение, NPN, DC10-30, габаритные размеры 60х50х21 | стандарт
4640016933495 | ВИКО-МС-104-Щ3-ж | 2200 | 2090 | 1980 | 10мм, инфракрасный, обучение, PNP, DC10-30, габаритные размеры 60х50х21 | стандарт
4640016933501 | ВИКО-МС-104-Щ3-з | 2200 | 2090 | 1980 | 10мм, инфракрасный, обучение, PNP, DC10-30, габаритные размеры 60х50х21 | стандарт
Усилитель для оптоволоконного датчика
4640016933365 | E3X-A11 | 3000 | 2850 | 2700 | красный, NPN, DC10-30, без задержки на вкл., регулировка чувствительности, время реакции 200мкс, габаритные размеры 60х30х12 | стандарт
Оптоволокно, поставляется в комплекте с усилителем Е3Х
4640016933266 | Оптоволокно диффузное R-610 | 500 | 475 | 450 | резьба М6, носик 3 мм длиной | стандарт
4640016933273 | Оптоволокно диффузное R-610-L | 600 | 570 | 540 | резьба М6, носик 90 мм длиной | стандарт
4640016933280 | Оптоволокно диффузное R-610-M | 550 | 522.5 | 495 | резьба М6, носик 40 мм длиной | стандарт
4640016933297 | Оптоволокно диффузное R-610-S | 550 | 522.5 | 495 | резьба М6, носик 29 мм длиной | стандарт
4640016933303 | Оптоволокно диффузное RS-410-L | 770 | 731.5 | 693 | резьба М4, носик 90 мм длиной | стандарт
4640016933310 | Оптоволокно барьерное T-310 | 500 | 475 | 450 | резьба М3, носик 1 мм длиной | стандарт
4640016933327 | Оптоволокно барьерное T-310-M | 700 | 665 | 630 | резьба М3, носик 40 мм длиной | стандарт
4640016933341 | Оптоволокно барьерные T-410-I | 500 | 475 | 450 | резьба М4, носик 10 мм длиной | стандарт
4640016933358 | Оптоволокно барьерные T-410-L | 770 | 731.5 | 693 | резьба М4, носик 90 мм длиной | стандарт
Аксессуары для датчиков
4640016932573 | БПУ-2 АС220В УХЛ4 | 990 | 940.5 | 891 | блок питания датчиков AC220В/DC24B, 1п, открытый коллектор | стандарт
4640016937035 | УСМ УХЛ4 NEW | 600 | 570 | 540 | устройство согласования PNP/NPN и NPN/PNP сигналов | стандарт

## Измерители
Артикул | Наименование | Розница, с НДС | Оптовая цена с НДС, при единовременной покупке от 50 т.р. | Оптовая цена с НДС, при единовременной покупке от 100 т.р. | Функциональные особенности, назначение, общие данные | Исполнение
Все изделия спец. исполнения (возможность производства уточнять) изготавливаются под заказ (до 30 рабочих дней), стоимость этих позиций +28% к рознице!
Трансформаторы тока | [6 empty] | 0.9 | 0.95
| MES-62/20 (20A/5A) | 750 | 712.5 | 675 | установка на DIN рейку, сквозное отверстие 30 мм | стандарт.
| MES-62/30 (60A/5A) | 650 | 617.5 | 585 | установка на DIN рейку, сквозное отверстие 30 мм | стандарт.
| MES-62/30 (75A/5A) | 650 | 617.5 | 585 | установка на DIN рейку, сквозное отверстие 30 мм | стандарт.
| MES-62/30 (100A/5A) | 650 | 617.5 | 585 | установка на DIN рейку, сквозное отверстие 30 мм | стандарт.
| MES-62/30 (250A/5A) | 650 | 617.5 | 585 | установка на DIN рейку, сквозное отверстие 30 мм | стандарт.
| MES-62/30 (300A/5A) | 650 | 617.5 | 585 | установка на DIN рейку, сквозное отверстие 30 мм | стандарт.
| MES-62/30 (400A/5A) | 650 | 617.5 | 585 | установка на DIN рейку, сквозное отверстие 30 мм | стандарт.
| MES-62/30 (600A/5A) | 650 | 617.5 | 585 | установка на DIN рейку, сквозное отверстие 30 мм | стандарт.
Вольтметры
сторонний производитель | Вольтметр D91-20 | 300 | 285 | 270 | вольтметр в щит 45/45 мм., от 20 до 480В | стандарт.
4680019910833 | ВРТ-М02 АС20-450В УХЛ4 | 3400 | 3230 | 3060 | Вольтметр на ДИН рейку с функцией мониторинга тока короткого замыкания и сопротивления цепи фаза-ноль сети и сравнения с током срабатывания вводного автомата | стандарт.
4640016938421 | ВР-М03 АС15-450В УХЛ4 | 2200 | 2090 | 1980 | вольтметр на ДИН рейку, измерение напряжения трехфазной сети | стандарт.
4640016939626 | ВР-М03-1 АС15-450В УХЛ4 NEW! | 2000 | 1900 | 1800 | вольтметр (обедененная нейтраль), измерение напряжения трехфазной сети | стандарт.
4640016935970 | ВР-М02 АС20-450В УХЛ4 | 1200 | 1140 | 1080 | вольтметр на ДИН рейку (функция памяти +/-, отключение и т.д.) | стандарт.
4680019910420 | ВР-М02 АС20-450В УХЛ2 | 1320 | 1254 | 1188 | низкотемпературное исполнение до -40С, влажность до 75% при +15С | спец.
4640016938599 | ВР-М01-29СД АС15-450В УХЛ4 | 650 | 617.5 | 585 | вольтметр в щит формат квадратной сигнальной лампы 30/30 мм., светодиодный экран | спец.
4640016939220 | ВР-М01-29СД АС15-300В УХЛ4 | 600 | 570 | 540 | вольтметр в щит формат квадратной сигнальной лампы 30/30 мм., светодиодный экран | стандарт.
4640016938711 | ВАР-М01-08 AC20-450В | 1600 | 1520 | 1440 | измерение и индикация сетевого напряжения от 20 до 450В и тока от 0 до 63А, 2 модуля | стандарт.
4640016939718 | ВАР-М02-10 AC20-450В | 1700 | 1615 | 1530 | измерение и индикация сетевого напряжения от 20 до 450В и тока от 0 до 63А, щитовой корпус 45/45 | стандарт.
4680019910253 | ВАР-М02 АС20-450В УХЛ4 | 1950 | 1852.5 | 1755 | измерение и индикация сетевого напряжения от 20 до 450В и тока от 0 до 999А, 1 модуль | стандарт.
4640016935925 | ВАР-М02-63 АС60...450В УХЛ4 | 1950 | 1852.5 | 1755 | измерение и индикация сетевого напряжения от 60 до 450В и тока от 0 до 63А, 1 модуль | в разработке 12.2016 г.
Механические, электромеханические счётчики
сторонний производитель | Колёсный энкодер LK-80 | 2000 | 1900 | 1800 | электромеханический датчик (энкодер) длины, 1 мм = 1 импульс | стандарт.
| Колёсный энкодер LK-90 | 1800 | 1710 | 1620 | электромеханический датчик (энкодер) длины, 1 см = 1 импульс | стандарт.

## Комплектующие
Артикул | Наименование | Розница, с НДС | Оптовая цена с НДС, при единовременной покупке от 50 т.р. | Оптовая цена с НДС, при единовременной покупке от 100 т.р. | Функциональные особенности, назначение, общие данные | Исполнение
Все изделия спец. исполнения (возможность производства уточнять) изготавливаются под заказ (до 30 рабочих дней), стоимость этих позиций +28% к рознице!
Быстродействующие предохранители для полупроводниковых приборов
сторонний производитель | 40FE (ЕТ) | 900 | 855 | 810 | 40А, 690В, Bussmann | стандарт. |  |  | 0.95 | 0.75
| 63FE (ЕТ) | 1000 | 950 | 900 | 63А, 690В, Bussmann | стандарт.
| 660GH-80 | 1150 | 1092.5 | 1035 | 80А, 660В, Hinode | стандарт.
| 660GH-100 | 1300 | 1235 | 1170 | 100А, 660В, Hinode | стандарт.
| 660GHX-125 | 1500 | 1425 | 1350 | 125А, 660В, Hinode | стандарт.
| 250FM | 2200 | 2090 | 1980 | 250А, 690В, Bussmann | стандарт.
| 315FM | 2300 | 2185 | 2070 | 315А, 690В, Bussmann | стандарт.
| 660GH-400 | 3500 | 3325 | 3150 | 400А, 660В, Hinode | стандарт.
Потенциометр для управления регуляторами мощности
4640016931873 | Резистор СПА-2Ма 1 22КОм | 300 | 285 | 270 | 22 кОм, однооборотный, от 0 до 100%, со шкалой (наклейка) | стандарт.
Корпуса на ДИН рейку скидки от кол-ва
|  | от 1 шт. | цена от 50 шт. | цена от 200 шт.
| Корпус 151 | 80 | 76 | 60 | на Din рейку, 1 модуль (18мм) | стандарт.
| Корпус 082 | 140 | 133 | 105 | на Din рейку, 2 модуля (35мм) | стандарт.
| Корпус 141 | 150 | 142.5 | 112.5 | на Din рейку, 3 модуля (53мм) | временно закончились
| Корпус 161 | 160 | 152 | 120 | на Din рейку, 6 модулей (106мм) | временно закончились
| Корпус 30D10 | 20 | 19 | 15 | прозрачный, для фотодатчиков | стандарт. | 0.9 | 0.95
| Крышка прозрачная для корпуса 082 | 15 | 14.25 | 11.25 | для пломбировки | стандарт.
| Крышка прозрачная для корпуса 141 | 17 | 16.15 | 12.75 | для пломбировки | стандарт.
| Крышка прозрачная для корпуса 161 | 20 | 19 | 15 | для пломбировки | спец.
| Вставка для корпусов 082, 141, 161 | 5.4 | 5 | 5 | заглушка для клеммных отверстий | временно закончились
| Ручка большая (шестигранник) | 3.24 | 3 | 3 | для регулировки потенциометром | стандарт.
| Ручка малая (крест) | 2.16 | 2 | 2 | для регулировки потенциометром | стандарт.
4640016937509 | КИТ-151 | 300 | 285 | 270 | универсальный набор деталей для мекетирования и проектирования изделий РЭА, корпус 1 модуль(18мм) | стандарт.
4640016937516 | КИТ-082 | 400 | 380 | 360 | универсальный набор деталей для мекетирования и проектирования изделий РЭА, корпус 2 модуля (35мм) | стандарт.
4640016937523 | КИТ-141 | 450 | 427.5 | 405 | универсальный набор деталей для мекетирования и проектирования изделий РЭА, корпус 3 модуля (53мм) | стандарт.
4640016937721 | Печатная плата "слепыш" 200х100 | 300 | 285 | 270 | печатная плата предназначена для макетирования приборов, плата с двухсторонней метализацией, шаг отверстий 2,54 мм. | стандарт.
Кнопки (вкл/выкл) с подсветкой 24V/250V, 5А
| жёлтая | 75 | 71.25 | 67.5 | с подсветкой, ACDC24/AC220В, 5А, диаметр 16 мм, без фиксации | стандарт.
| жёлтая | 85 | 80.75 | 76.5 | с подсветкой, ACDC24/AC220В, 5А, диаметр 12 мм,без фиксации | стандарт.
| жёлтая | 85 | 80.75 | 76.5 | с подсветкой, ACDC24/AC220В, 5А, диаметр 12 мм, c фиксацией | стандарт.

## Энкодеры
На энкодеры скидка не предоставляется!
Датчики угла поворота – энкодеры Leine&Linde
ИНКРЕМЕНТНЫЕ ЭНКОДЕРЫ | имп/об | цена с НДС, евро € | АБСОЛЮТНЫЕ ЭНКОДЕРЫ | разреш. | цена с НДС, евро €
Серия 300, миниатюрные |  |  | Серия 500
MSI 303 31, (ø30 мм, стандартный, сигнал TTL или HTL, -40С…+70С) | 10-1200 | 309 | RHA/RSA 507 Parallel (однооборотный) | 12, 13 бит | 429
MSI 301 31 (ø30 мм, повышенной надежности, сигнал TTL или HTL, -40С…+70С) | 10-1200 | 249 | RHA/RSA 507 SSI (однооборотный) | 12, 13 бит | 552
От 20 до 1250 имп/оборот, выход-функция “Sense” для определения падение напряжения |  |  | RHA/RSA 507 CANopen (однооборотный) | 12, 13 бит | 429
Серия 500, общепромышленные |  |  | RHA/RSA 507 BiLL (однооборотный) | 12, 13 бит | 552
RHI 503 56, 57, 58, 59 (ø58 мм, полый сквозной или тупиковый вал, IP67, -40С…+70С, вал 8…14мм, интерфейс TTL, HTL, RS422) | < 2500 | 285 | Серия 600
| < 5000 | 383 | RHA 607 SSI, Endat (однооборотный) | 13 бит | 429
| < 10000 | 512 | RHA 608 SSI, Endat (многооборотный) | 25 бит | 651
RHI 504 56, 57, 58, 59 (ø58 мм, полый сквозной или тупиковый вал, IP67, -20С…+100С, вал 8…14мм, интерфейс TTL, HTL, RS422) | < 2500 | 307 | RHA 607 CANopen (однооборотный) | 13 бит | 632
| < 5000 | 413 | RHA 608 CANopen (многооборотный) | 25 бит | 886
| < 10000 | 614 | RHA 607 PROFIBUS (однооборотный) | 13 бит | 632
RSI 501 51 (ø58 мм, вал с увеличенной нагрузкой, вал 6 или 10 мм, HC-HTL 9-36V) | < 2500 | 334 | RHA 608 PROFIBUS (многооборотный) | 25 бит | 886
RSI 503 51 (ø58 мм, сервофланец, вал 6 или10 мм, IP67, -40С…+70С, интерфейс TTL, HTL, RS422) | < 2500 | 285 | RHA 607 DeviceNet (однооборотный) | 13 бит | 632
| < 5000 | 383 | RHA 608 DeviceNet (многооборотный) | 25 бит | 886
| < 10000 | 512
RSI 503 61, 63 (ø58 мм, зажимной фланец, вал 6 или10 мм, IP67, -40С…+70С, интерфейс TTL, HTL, RS422) | < 2500 | 249 | RSA 607 SSI, Endat (однооборотный) | 13 бит | 429
| < 5000 | 348 | RSA 608 SSI, Endat (многооборотный) | 25 бит | 651
| < 10000 | 496 | RSA 607 CANopen (однооборотный) | 13 бит | 632
RSI 503 52 (ø68 мм, сервофланец, усиленное крепление, вал 6 или10 мм, IP67, -40С…+70С, интерфейс TTL, HTL, RS422) | < 2500 | 345 | RSA 608 CANopen (многооборотный) | 25 бит | 886
| < 5000 | 442 | RSA 607 PROFIBUS (однооборотный) | 13 бит | 632
| < 10000 | 688 | RSA 608 PROFIBUS (многооборотный) | 25 бит | 886
RSI 593 52 (ø68 мм, сверхпрочный вал 6 или 10 мм, IP67, -40С…+70С, интерфейс CLS, PPS) | < 2500 | 476 | RSA 607 DeviceNet (однооборотный) | 13 бит | 632
| < 5000 | 577 | RSA 608 DeviceNet (многооборотный) | 25 бит | 886
| < 10000 | 950
RSI 504 51 (ø58 мм, вал 6 или 10 мм, IP67, -20С…+100С, вал 8…14мм, интерфейс TTL, HTL, RS422) | < 2500 | 340 | 670/671 (выходы Parallel + Analogue) | 10 бит | 412
| < 5000 | 459
| < 10000 | 681 | 567/569 (выход. сигнал Parallel) | 10 бит | 452
RSI 504 61, 63 (ø58 мм, зажимной фланец, вал 6 или10 мм, IP67, -20С…+100С, интерфейс TTL, HTL, RS422) | < 2500 | 297 | RS-A 570 (выход. сигнал Parallel) | 10 бит | 452
| < 5000 | 418
| < 10000 | 596
RSI 504 52 (ø68 мм, сервофланец, усиленное крепление, вал 6 или10 мм, IP67, -20С…+100С, интерфейс TTL, HTL, RS422) | < 2500 | 413 | Кабель более 1,5м (за метр) |  | 39
| < 5000 | 532
| < 10000 | 825
RSI 505 64,65 (ø63,5 мм, выход-функция “Sense” для определения падение напряжения, вал 8 мм, 9,52 мм, 10 мм, IP67, -40С…+70С, интерфейс TTL, HTL, RS422) | < 2500 | 344
| < 5000 | 442
| < 10000 | 688
RSD 525 Dual (цена за второй энкодер) | < 5000 | +487
| < 10000 | +730
Серия 600 ATEX
632 ATEX, (ø58 мм, вал 6 или 10 мм, взрывозащищенный, интерфейс TTL, -20С…+60С) | < 5000 | 469
Серия 800, для тяжелых условий
841 Ex в IIC, ATEX (ø107 мм, взрывобезопасный, полый тупиковый вал 12 или 16 мм, IP65, -40С…+70С, интерфейс HTL 9-30B) | < 5000 | 1304 | 801 | < 2500 | 1675
850 (ø107 мм, вал 11мм, IP66, -20С…+80С, интерфейс HC-HTL, RS-422) | < 2500 | 780 |  | < 5000 | 1855
| < 5000 | 913 | 6350, 10000 |  | 2442
861 (ø99,5 мм, полый тупиковый изолированный вал 12 или 16 мм, IP66, -20С…+80С, интерфейс HC-HTL, RS-422) | < 2500 | 780 | 803, фланец 87, < 25,4мм | < 2500 | 1157
| < 5000 | 913 |  | < 5000 | 1349
| 6350, 10000 | 1158 | 6350, 10000 |  | 1755
861 с системой самодиагностики ADS | < 2500 | 1175 | 803 | < 2500 | 1060
| < 5000 | 1346 |  | < 5000 | 1233
| 6350, 10000 | 1593 | 6350, 10000 |  | 1609
862 (ø99,5 мм, полый тупиковый вал 12 или 16 мм, IP66, -50С…+100С, интерфейс HC-HTL, RS-422) | < 2500 | 1374
| < 5000 | 1525
| 6350, 10000 | 1799
862 с системой самодиагностики ADS | < 2500 | 1832
| < 5000 | 1980
| 6350, 10000 | 2255
865 DUO (ø99,5 мм, полый тупиковый изолированный вал 12 или 16 мм, IP66, -25С…+80С, возможностью коммутации полюсов электродвигателя, интерфейс TTL, HTL, RS422) | < 5000 | 1084
| < 10000 | 1299
Принадлежности для энкодеров Leine&Linde
Заказной № | Наименование | Цена Евро с НДС
Маршрутизатор Profibus DP принадлежности
01300210 | маршутизатор с разъемом | 402
01300215 | маршрутизатор с кабелем 2 м и разъемом | 484
01290012 | GSD-файл | 0
00201045 | кабель для энкодера с разъемом 2 м | 184
00201057 | кабель для энкодера с разъемом 3 м | 191
00201056 | кабель для энкодера с разъемом 20 м | 390
01209050 | кабель для энкодера с разъемом 21-50 м | 516
Маршрутизаторы CAN, DeviceNet и принадлежности
01300220, 01300230 | маршутизатор с разъемом | 402
01302215, 01300235 | маршрутизатор с кабелем 2м и разъемом | 484
01290014 | CAN open/DeviceNet EDS-файл | 0
00201045 | кабель для энкодера с разъемом 2 м | 181
00201056 | кабель для энкодера с разъемом 3 м | 191
00201056 | кабель для энкодера с разъемом 20 м | 390
001209050 | кабель для энкодера с разъемом 21-50 м | 516
Сильфонные муфты
00202001 | 6-6 мм | 86
00202002 | 10-10 мм | 125
00202003 | 12-12 мм | 172
00202004 | 6-6 мм пластмассовые | 16
00202005 | 10-10 мм пластмассовые | 33
Мембранные муфты
46419 | 6-6 мм, L=19,9 мм | 61
46619 | 6-6 мм, L=26,8 мм | 72
46433 | 6-10, 10-10, 12-12, L=32,1 мм | 82
46633 | 6-10, 10-10, 12-12, L=40,1 мм | 97
46819 | 6-6 мм, L=27,3 мм | 61
47019 | 6-6 мм, L=34,5 мм | 72
46833 | 6-10, 10-10, 12-12, L=42,8 мм | 84
47033 | 6-10, 10-10, 12-12, L=50,8 мм | 105
Разъемы. Разъемы с кабелем.
01209090 | разъем 12 pin EML | 54
01210102 | разъем с кабелем 2 м | 86
01210110 | разъем с кабелем 10 м | 114
01209051 | разъем с кабелем 11-20 м | 309
01209094 | ответная часть разъема | 54
01209085 | разъем 17 pin EML | 54
01210202 | разъем с кабелем 2 м | 137
01210210 | разъем с кабелем 10 м | 198
01209092 | разъем с кабелем 11-20 м | 309
01209095 | ответная часть разъема | 54
00201008 | разъем 4 pin PT | 54
01210302 | разъем с кабелем 2 м | 107
01210310 | разъем с кабелем 10 м | 132
01209066 | разъем с кабелем 11-20 м | 309
00201009 | разъем 8 pin PT | 54
01210402 | разъем с кабелем 2 м | 128
01210410 | разъем с кабелем 10 м | 153
01209031 | разъем с кабелем 11-20 м | 309
Прайс-лист на принадлежности для энкодеров Leine&Linde
00201010 | разъем 19 pin PT | 54
01210502 | разъем с кабелем 2 м | 137
01210510 | разъем с кабелем 10 м | 198
01209070 | разъем с кабелем 11-20 м | 309
00201007 | разъем 6 pin MS прямой | 39
00201015 | разъем 6 pin MS угловой | 46
01210602, 01210702 | разъем с кабелем 2 м | 109
01210610, 01210710 | разъем с кабелем 10 м | 172
01209041, 01209064 | разъем с кабелем 11-20 м | 309
00201020 | разъем 7 pin MS прямой | 79
00201019 | разъем 7 pin MS угловой | 68
01210802, 01210902 | разъем с кабелем 2 м | 130
01210810, 01210910 | разъем с кабелем 10 м | 191
01210810, 01209093 | разъем с кабелем 11-20 м | 309
00201012 | разъем 10 pin MS прямой | 51
00201016 | разъем 10 pin MS угловой | 63
01211002, 01211102 | разъем с кабелем 2 м | 116
01211010, 01211110 | разъем с кабелем 10 м | 177
01209034, 01209030 | разъем с кабелем 11-20 м | 309
00201013 | разъем 14 pin MS прямой | 60
00201017 | разъем 14 pin MS угловой | 81
01211202, 01211302 | разъем с кабелем 2 м | 142
01211210, 01211310 | разъем с кабелем 10 м | 204
01209045, 01209043 | разъем с кабелем 11-20 м | 309
Подшипниковый узел
01209010 | Подшипниковый узел с валом 15 мм | 198
01209029 | Подшипниковый узел с валом 10 мм | 263
00203001, 00203002, 00203003 | Монтажный набор для подшипникового узла | 68
Крепеж для энкодеров
00203004, 00203005 | клипсы монтажные | 3.5
Измерительные колеса
00208014,00208002 | 500 мм, диаметр вала 10 мм. | 119
00208015,00208010 | 200 мм, диаметр вала 10 мм. | 119
00208028 | 200 мм, диаметр вала 4 мм. | 119
Крепежные штанги
01208013 | M5, 70-1000 мм | 68
01208014 | M6, 70-1000 мм | 68
01209032 | для 500 серии, М4-М6, 42 мм | 7
Уголок монтажный/фланцы
00208001 | Уголок монтажный для 500 серии (кроме 540-, 541-) | 33
01209110 | Уголок монтажный подпружиненный | 132
00208011 | Уголок монтажный для всех 600 | 33
Конвертор сигналов
01300301 | конвертор HTL- 2 RS-422 | 356
00208070 | индикатор скорости | 409
00208071 | преобразователь сигналов HTL,TTL,RS422 / аналог RS232/RS485 | 467
00208063 | коммутатор-разветвитель для инкрементальных энкодеров | 423
Программное обеспечение
01209084 | Программное обеспечение ADS | 2022
01290024 | Программное обеспечение BiLLcom | 0
Тросовытяжной механизм
Р-85 | Длина 1,5м до 2,5м | 618