## Реле времени
Артикул | Наименование | Розница, с НДС | Оптовая цена с НДС, при единовременной покупке от 50 т.р. | Оптовая цена с НДС, при единовременной покупке от 100 т.р. | Функциональные особенности, назначение, общие данные | Исполнение
Все изделия спец. исполнения (возможность производства уточнять) изготавливаются под заказ (до 20 рабочих дней). При заказе более 10шт скидка 18%!
Реле времени однокомандные
4640016936885 | РВО-1М ACDC24В/AC230В УХЛ4 NEW! | 1300 | 1274 | 1235 | 1 декадный переключатель, диапазон 0,3сек-10ч,1 переключающая группа,корпус ультратонкий 13мм | стандарт. |  |  | 1.38
4640016936892 | РВО-1М ACDC24В/AC230В УХЛ2 NEW! | 1794 | 1758.12 | 1704.3 | низкотемпературное исполнение до -40С, влажность до 75% при +15С | спец.
4640016932917 | РВО-П2-15 ACDC24В/AC230В УХЛ4 | 2500 | 2450 | 2375 | двойной декадный переключатель, диапазон 0,1сек-9,9ч, отсчёт выдержки по включению питания, исполнение до -25С, корпус 1 модуль | стандарт.
4640016930692 | РВО-П2-15 АСDC10-30В УХЛ4 | 3450 | 3381 | 3277.5 | напряжение питания АСDC10-30В | спец.
4640016932283 | РВО-П2-15 АСDC36В УХЛ4 | 3450 | 3381 | 3277.5 | напряжение питания АСDC36В | спец.
4640016930715 | РВО-П2-15 DC6В УХЛ4 | 3450 | 3381 | 3277.5 | напряжение питания DC6В | спец.
4640016932887 | РВО-15 ACDC24В/AC230В УХЛ4 | 1450 | 1421 | 1377.5 | 2 декадных поворотных переключателя, диапазон 0,1сек-9,9ч, отсчёт выдержки по включению питания, исполнение до -25С, корпус 1 модуль | стандарт. | 0.95 | 0.98
4640016932870 | РВО-15 ACDC24В/AC230В УХЛ2 | 2001 | 1960.98 | 1900.95 | низкотемпературное исполнение до -40С, влажность до 75% при +15С | спец. | 0.95 | 0.98
4640016930616 | РВО-15 ACDC10-30В УХЛ4 | 2001 | 1960.98 | 1900.95 | напряжение питания АСDC10-30В, исполнение до -25С | спец.
4640016930609 | РВО-15 ACDC10-30B УХЛ2 | 2001 | 1960.98 | 1900.95 | напряжение питания АСDC10-30В, исполнение до -40С, влажность до 75% при +15С | спец.
4640016930722 | РВО-П2-26 ACDC24-240В УХЛ4 | 2990 | 2930.2 | 2840.5 | задержка на выключение после снятия напряжения питания, двойной декадный переключатель, диапазон 0,1с - 9,9мин, широкое питание, корпус 1 модуль | стандарт.
4640016932924 | РВО-П2-26 AC400В УХЛ4 | 4126.2 | 4043.676 | 3919.89 | Тоже+напряжение питания АС400В | спец.
4640016936861 | РВО-26М ACDC24-240B УХЛ4 NEW! | 2100 | 2058 | 1995 | задержка на выключение после снятия напряжения питания, два поворотных декадных переключателя, диапазон 0,1с - 9,9мин, широкое питание, корпус ультратонкий 13мм | стандарт.
4640016936878 | РВО-26М ACDC24-240B УХЛ2 NEW! | 2898 | 2840.04 | 2753.1 | низкотемпературное исполнение до -40С, влажность до 75% при +15С | спец.
4640016930685 | РВО-26 ACDC24-240В УХЛ4 | 2300 | 2254 | 2185 | задержка на выключение после снятия напряжения питания, двойной декадный переключатель, диапазон 0,1с - 9,9мин, широкое питание, корпус 1 модуль | стандарт.
4640016930678 | РВО-26 ACDC24-240В УХЛ2 | 3174 | 3110.52 | 3015.3 | низкотемпературное исполнение до -40С, влажность до 75% при +15С | спец.
4640016932900 | РВО-26 AC400В УХЛ4 | 3174 | 3110.52 | 3015.3 | напряжение питания АС400В, исполнение до -25С | спец.
4640016932894 | РВО-26 AC400В УХЛ2 | 3174 | 3110.52 | 3015.3 | низкотемпературное исполнение до -40С, влажность до 75% при +15С | спец.
4640016930753 | РВО-П3-08 ACDC24-240В УХЛ4 | 2500 | 2450 | 2375 | тройной декадный переключатель, широкое питание, корпус 2 модуля | стандарт.
4640016936298 | РВО-П3-081 ACDC36-240В УХЛ4 | 2600 | 2548 | 2470 | тройной декадный переключатель, + 1 мгновенный контакт, широкое питание, корпус 2 модуля | стандарт.
4640016930760 | РВО-П3-081 АСDC24В УХЛ4 | 3588 | 3516.24 | 3408.6 | напряжение питания ACDC24B, исполнение до -25С | спец.
4640016930579 | РВО-08 ACDC24-240В УХЛ2 | 2832 | 2775.36 | 2690.4 | 13 диаграмм работы, широкое питание, низкотемпературное исполнение до -40С, влажность до 75% при +15С | спец.
4640016931903 | РВО-08 ACDC24-240В ТМ | 2832 | 2775.36 | 2690.4 | 13 диаграмм работы, широкое питание, низкотемпературное исполнение до -40С, влажность до 75% при +27С | спец.
4640016932306 | РВО-П2-М-15 ACDC24-245В УХЛ4 | 2600 | 2548 | 2470 | 8 диаграмм работы, широкое питание, корпус 1 модуль | стандарт.
4640016930746 | РВО-П2-М-15 ACDC10-30В УХЛ4 | 3588 | 3516.24 | 3408.6 | напряжение питания ACDC10-30В, корпус 1 модуль | спец.
4640016932313 | РВО-П2-С5-15 DC110В УХЛ4 | 2950 | 2891 | 2802.5 | двойной декадный переключатель, внешний запуск, симметричная задержка на включение и отключение, напряжение питания DC70-150B, корпус 1 модуль | спец.
4640016932276 | РВО-083 ACDC24-240В УХЛ4 | 1900 | 1862 | 1805 | 2 управляющих контакта, диапазон 0,01с. - 999ч., корпус 2 модуля | стандарт.
4640016938520 | РВО-083 ACDC24-240В УХЛ2 | 2622 | 2569.56 | 2490.9 | низкотемпературное исполнение до -40С, влажность до 75% при +15С | спец.
4640016930784 | РВО-П3-10 ACDC24-240B УХЛ4 | 2600 | 2548 | 2470 | тройной декадный переключатель, отсчёт выдержки по включению питания, щитовое исполнение | стандарт.
Реле времени циклические
4640016936908 | РВЦ-1М ACDC24В/АС230В УХЛ4 NEW! | 1700 | 1666 | 1615 | диапазон 1с - 30ч, 4 диаграммы работы, 1 переключающая группа 5A, корпус 13мм | стандарт.
4640016936915 | РВЦ-1М ACDC24В/АС230В УХЛ2 NEW! | 2346 | 2299.08 | 2228.7 | низкотемпературное исполнение до -40 | спец.
4680019910925 | РВЦ-Р-15 ACDC24В/AC230В УХЛ4 | 1900 | 1862 | 1805 | плавная регулировка уставкок времени, диапазон 1с. - 10ч., исполнение до -25С, корпус 1 модуль | стандарт.
4680019910932 | РВЦ-Р-15 ACDC24В/AC230В УХЛ2 | 2622 | 2569.56 | 2490.9 | низкотемпературное исполнение до -40С, влажность до 75% при +15С | спец.
4640016936311 | РВЦ-Р-15 DC24В УХЛ4 | 2622 | 2569.56 | 2490.9 | напряжение питания DC24В, исполнение до -25С | спец.
4680019910024 | РВЦ-Р-15 DC24В УХЛ2 | 2622 | 2569.56 | 2490.9 | напряжение питания DC24В, исполнение до -40С | спец.
4640016933730 | РВЦ-Р-15 DC12В УХЛ4 | 2622 | 2569.56 | 2490.9 | напряжение питания DC12В, исполнение до -25С | спец.
4640016936304 | РВЦ-Р-15 DC6В УХЛ4 | 2622 | 2569.56 | 2490.9 | напряжение питания DC6В, исполнение до -25С | спец.
4640016933693 | РВЦ-П2-10 ACDC24-240В УХЛ4 | 2700 | 2646 | 2565 | раздельная установка паузы и импульса, двойной декадный переключатель, широкое питание, щитовое исполнение | стандарт.
4640016936694 | РВЦ-П2-22 ACDC24В/АС230В УХЛ4 NEW! | 2600 | 2548 | 2470 | раздельная регулировка времени импульса и паузы, 2 переключающие группы, корпус 22 мм | стандарт.
4640016931019 | РВЦ-08 АСDC24-240В УХЛ2 | 2850 | 2793 | 2707.5 | диапазон паузы паузы 0,1с. - 9,9ч. и импульса 1с. - 9,9ч., корпус 2 модуля, низкотемпературное исполнение до -40С, влажность до 75% при +15С | спец.
Реле времени трёхцепные
4640016936663 | РВ3-22 ACDC24В/AC230В УХЛ4 | 2000 | 1960 | 1900 | 3 независимые уставки времени, 3 контактные группы,возможность переключения одной группы в режим мгновенного контакта, корпус 22мм | стандарт.
4640016936670 | РВ3-22 ACDC24В/AC230В УХЛ2 | 2760 | 2704.8 | 2622 | исполнение до -40С | спец.
Реле времени импульсное
4680019911113 | РИО-1М АС230В УХЛ4 | 1200 | 1176 | 1140 | реле освещения импульсное, исполнение до -25С, корпус 1 модуль | стандарт.
4680019911120 | РИО-1М АС230В УХЛ2 | 1656 | 1622.88 | 1573.2 | напряжение питания АС230В, исполнение до -40С | спец.
4640016933815 | РИО-2 АС230В УХЛ4 | 1350 | 1323 | 1282.5 | реле освещения импульсное + встроенный таймер на срабатывание от 0,5мин. до 20мин. | стандарт.
4640016938926 | РИО-3-63 АС230В УХЛ4 | 2950 | 2891 | 2802.5 | предназначено для дистанционного включения/выключения 3-х однофазных нагрузок или одной трёхфазной, корпус 6 модулей | стандарт.
Реле времени пусковое
4640016933631 | РВП-3 AC230В УХЛ4 | 1700 | 1666 | 1615 | отсчёт выдержки по включению питания, переключение "звезда-треугольник", максимальный коммутируемый ток при активной нагрузке 16А, корпус 1 модуль | стандарт.
4640016930852 | РВП-3 АСDC24В УХЛ4 | 2346 | 2299.08 | 2228.7 | напряжение питания АСDC24В, исполнение до -25С | спец.
4640016933624 | РВП-3 АС110В УХЛ4 | 2346 | 2299.08 | 2228.7 | напряжение питания АС110В, исполнение до -25С | спец.
4640016938575 | РВП-3 АС400В УХЛ4 | 2346 | 2299.08 | 2228.7 | напряжение питания АС400В, исполнение до -25С | спец.
4640016936106 | РВП-3-1 AC400В УХЛ4 | 1700 | 1666 | 1615 | реле для контроля поочередной и равномерной выработки работы двух агрегатов АС400В | стандарт.
4640016936090 | РВП-3-1 AC230В УХЛ4 | 1700 | 1666 | 1615 | напряжение питания АС230В, исполнение до -25С | стандарт.
4640016937059 | РВП-3-1 AC230В УХЛ2 | 2346 | 2299.08 | 2228.7 | напряжение питания АС230В, исполнение до -40С | спец.
4640016936076 | РВП-3-1 ACDC24В УХЛ4 | 2346 | 2299.08 | 2228.7 | напряжение питания АСDC24В, исполнение до -25С | спец.
4640016938537 | РВП-4 AC230В УХЛ4 | 1800 | 1764 | 1710 | предназначено для обеспечения запуска дизель генератора и выдачи команды в случае сбоя запуска генератора. Имеет две независимые группы контактов реле (К1 и К2). | спец.
4640016938377 | РВП-4 DC24B УХЛ4 | 1800 | 1764 | 1710 | предназначено для обеспечения запуска дизель генератора и выдачи команды в случае сбоя запуска генератора. Имеет две независимые группы контактов реле (К1 и К2). | спец.
4640016930869 | РВП-4 DC12B УХЛ4 | 1800 | 1764 | 1710 | предназначено для обеспечения запуска дизель генератора и выдачи команды в случае сбоя запуска генератора. Имеет две независимые группы контактов реле (К1 и К2). | спец.
Реле времени-счётчик импульсов
4640016932962 | РСИ-П4-10 АСDC24-240В УХЛ4 | 2700 | 2646 | 2565 | реле времени/счётчик импульсов, диапазон 10сек -∞, щитовое исполнение | стандарт.

## АВР
Артикул | Наименование | Розница, с НДС | Оптовая цена с НДС, при единовременной покупке от 50 т.р. | Оптовая цена с НДС, при единовременной покупке от 100 т.р. | Функциональные особенности, назначение, общие данные | Исполнение
Все изделия спец. исполнения (возможность производства уточнять) изготавливаются под заказ (до 20 рабочих дней). При заказе более 10шт скидка 18%!
Реле выбора фаз (однофазный АВР)
4640016932559 | РВФ-02 АС230В УХЛ4 | 2950 | 2891 | 2802.5 | однофазный АВР с током нагрузки 16А, с контролем состояния силовых контакторов, корпус 1модуль | стандарт. | 1.38
4640016932542 | РВФ-02 АС230В УХЛ2 | 4071 | 3989.58 | 3867.45 | низкотемпературное исполнение до -40С, влажность до 75% при +15С | спец. | 0.95
0.98
3х фазный Автомат Ввод Резерва
4640016930357 | МАВР-3-1 УХЛ4 | 13600 | 13328 | 12920 | щитовое исполнение, 2 ввода, управление коммутационными аппаратами без индикации их состояния | стандарт.
4640016939268 | МАВР-3-1 УХЛ2 | 18768 | 18392.64 | 17829.6 | низкотемпературное исполнение до -40С, влажность до 75% при +15С | спец.
4640016938391 | МАВР-3-11 УХЛ4 | 15000 | 14700 | 14250 | щитовое исполнение, 2 ввода, управление коммутационными аппаратами с контролем и индикацией их состояния | стандарт.
4640016938407 | МАВР-3-21 УХЛ4 | 19300 | 18914 | 18335 | щитовое исполнение, 2 ввода + управление секцией шин, управление коммутационными аппаратами и индикацией их состояния | стандарт.
4640016938414 | МАВР-3-31 УХЛ4 | 17900 | 17542 | 17005 | щитовое исполнение, 1 ввод + генераторная установка, управление коммутационными аппаратами с контролем и индикацией их состояния | стандарт.

## Автоматы
Артикул | Наименование | Розница, с НДС | Оптовая цена с НДС, при единовременной покупке от 50 т.р. | Оптовая цена с НДС, при единовременной покупке от 100 т.р. | Функциональные особенности, назначение, общие данные | Исполнение
Все изделия спец. исполнения (возможность производства уточнять) изготавливаются под заказ (до 20 рабочих дней). При заказе более 10шт скидка 18%!
Автоматические ультратонкие выключатели серии ВА-9
4680019910529 | ВА-9-1 В10 4,5кА | 150 | 147 | 142.5 | Однополюсный автомат шириной 9 мм, характеристика В, на 10А | стандарт. | 0.95
4680019910536 | ВА-9-1 В16 4,5кА | 150 | 147 | 142.5 | Однополюсный автомат шириной 9 мм, характеристика В, на 16А | стандарт. | 0.98
4680019910543 | ВА-9-1 В20 4,5кА | 150 | 147 | 142.5 | Однополюсный автомат шириной 9 мм, характеристика В, на 20А | стандарт.
4680019910512 | ВА-9-1 В6 4,5кА | 150 | 147 | 142.5 | Однополюсный автомат шириной 9 мм, характеристика В, на 6А | стандарт.
4680019910567 | ВА-9-1 С10 4,5кА | 150 | 147 | 142.5 | Однополюсный автомат шириной 9 мм, характеристика С, на 10А | стандарт.
4680019910574 | ВА-9-1 С16 4,5кА | 150 | 147 | 142.5 | Однополюсный автомат шириной 9 мм, характеристика С, на 16А | стандарт.
4680019910581 | ВА-9-1 С20 4,5кА | 150 | 147 | 142.5 | Однополюсный автомат шириной 9 мм, характеристика С, на 20А | стандарт.
4680019910550 | ВА-9-1 С6 4,5кА | 150 | 147 | 142.5 | Однополюсный автомат шириной 9 мм, характеристика С, на 6А | стандарт.
4680019910604 | ВА-9-2 В10 4,5кА | 280 | 274.4 | 266 | Двухполюсный автомат шириной 18 мм, характеристика В, на 10А | стандарт.
4680019910611 | ВА-9-2 В16 4,5кА | 280 | 274.4 | 266 | Двухполюсный автомат шириной 18 мм, характеристика В, на 16А | стандарт.
4680019910628 | ВА-9-2 В20 4,5кА | 280 | 274.4 | 266 | Двухполюсный автомат шириной 18 мм, характеристика В, на 20А | стандарт.
4680019910598 | ВА-9-2 В6 4,5кА | 280 | 274.4 | 266 | Двухполюсный автомат шириной 18 мм, характеристика В, на 6А | стандарт.
4680019910642 | ВА-9-2 С10 4,5кА | 280 | 274.4 | 266 | Двухполюсный автомат шириной 18 мм, характеристика С, на 10А | стандарт.
4680019910659 | ВА-9-2 С16 4,5кА | 280 | 274.4 | 266 | Двухполюсный автомат шириной 18 мм, характеристика С, на 16А | стандарт.
4680019910666 | ВА-9-2 С20 4,5кА | 280 | 274.4 | 266 | Двухполюсный автомат шириной 18 мм, характеристика С, на 20А | стандарт.
4680019910635 | ВА-9-2 С6 4,5кА | 280 | 274.4 | 266 | Двухполюсный автомат шириной 18 мм, характеристика С, на 6А | стандарт.
4680019910680 | ВА-9-3 В10 4,5кА | 400 | 392 | 380 | Трехполюсный автомат шириной 27 мм, характеристика В, на 10А | стандарт.
4680019910697 | ВА-9-3 В16 4,5кА | 400 | 392 | 380 | Трехполюсный автомат шириной 27 мм, характеристика В, на 16А | стандарт.
4680019910703 | ВА-9-3 В20 4,5кА | 400 | 392 | 380 | Трехполюсный автомат шириной 27 мм, характеристика В, на 20А | стандарт.
4680019910673 | ВА-9-3 В6 4,5кА | 400 | 392 | 380 | Трехполюсный автомат шириной 27 мм, характеристика В, на 6А | стандарт.
4680019910727 | ВА-9-3 С10 4,5кА | 400 | 392 | 380 | Трехполюсный автомат шириной 27 мм, характеристика С, на 10А | стандарт.
4680019910734 | ВА-9-3 С16 4,5кА | 400 | 392 | 380 | Трехполюсный автомат шириной 27 мм, характеристика С, на 16А | стандарт.
4680019910741 | ВА-9-3 С20 4,5кА | 400 | 392 | 380 | Трехполюсный автомат шириной 27 мм, характеристика С, на 20А | стандарт.
4680019910710 | ВА-9-3 С6 4,5кА | 400 | 392 | 380 | Трехполюсный автомат шириной 27 мм, характеристика С, на 6А | стандарт.
4680019910765 | ВА-9-4 В10 4,5кА | 500 | 490 | 475 | Четырехполюсный автомат шириной 36 мм, характеристика В, на 10А | стандарт.
4680019910772 | ВА-9-4 В16 4,5кА | 500 | 490 | 475 | Четырехполюсный автомат шириной 36 мм, характеристика В, на 16А | стандарт.
4680019910789 | ВА-9-4 В20 4,5кА | 500 | 490 | 475 | Четырехполюсный автомат шириной 36 мм, характеристика В, на 20А | стандарт.
4680019910758 | ВА-9-4 В6 4,5кА | 500 | 490 | 475 | Четырехполюсный автомат шириной 36 мм, характеристика В, на 6А | стандарт.
4680019910802 | ВА-9-4 С10 4,5кА | 500 | 490 | 475 | Четырехполюсный автомат шириной 36 мм, характеристика С, на 10А | стандарт.
4680019910819 | ВА-9-4 С16 4,5кА | 500 | 490 | 475 | Четырехполюсный автомат шириной 36 мм, характеристика С, на 16А | стандарт.
4680019910826 | ВА-9-4 С20 4,5кА | 500 | 490 | 475 | Четырехполюсный автомат шириной 36 мм, характеристика С, на 20А | стандарт.
4680019910796 | ВА-9-4 С6 4,5кА | 500 | 490 | 475 | Четырехполюсный автомат шириной 36 мм, характеристика С, на 6А | стандарт.

## Реле контроля
Артикул | Наименование | Розница, с НДС | Оптовая цена с НДС, при единовременной покупке от 50 т.р. | Оптовая цена с НДС, при единовременной покупке от 100 т.р. | Функциональные особенности, назначение, общие данные | Исполнение
Все изделия спец. исполнения (возможность производства уточнять) изготавливаются под заказ (до 20 рабочих дней). При заказе более 10шт скидка 18%! | [6 empty] | 0.95 | 0.98
Модуль защиты коммутирующих контактов
4680019912059 | Модуль снабберов СБ-2-1 100Ом 0,1мкФ УХЛ4 | 300 | 294 | 285 | защита коммутирующих контактов от разрушительного действия выбросов напряжения, возникающих при коммутации обмоток электромагнитных устройств, тонкий корпус 13 мм | стандарт. |  | 1.38
4680019912066 | Модуль снабберов СБ-2-1 20Ом 0,1мкФ УХЛ4 | 300 | 294 | 285 | защита коммутирующих контактов от разрушительного действия выбросов напряжения, возникающих при коммутации обмоток электромагнитных устройств, тонкий корпус 13 мм | стандарт.
Реле контроля уровня жидкости
4640016938445 | РКУ-1М АС230В УХЛ4 | 1900 | 1862 | 1805 | контроль уровня жидкости и автоматического управления двигателем насоса для поддержания заданного уровня | стандарт.
Реле контроля однофазного переменного напряжения
4640016937066 | АЗУ-М485 УХЛ4 | 650 | 637 | 617.5 | защита оборудования с интерфейсом RS-485 от импульсных перенапряжений (грозовых, электростатических разрядов и др., номинальное рабочее напряжение DC6В | стандарт.
4640016937073 | АЗУ-М485 УХЛ2 | 897 | 879.06 | 852.15 | низкотемпературное исполнение до -40С, влажность до 75% при +15С | спец.
4640016931910 | УЗМ-16 УХЛ4 | 1700 | 1666 | 1615 | ток нагрузки 16А, регулируемые пороги Uниз - 154-209В, Uверх - 231-286В, задержка включения 6мин/10с, корпус 1 модуль | стандарт.
4640016938605 | УЗМ-16 УХЛ2 | 2346 | 2299.08 | 2228.7 | исполнение до -40С, влажность до 75% при +15С | спец.
4640016931934 | УЗМ-50М УХЛ4 | 1900 | 1862 | 1805 | ток нагрузки 63А, фиксированные пороги, Uниз - 170В, Uверх - 265В, задержка включения 6мин/10с, корпус 2 модуля | стандарт.
4640016931927 | УЗМ-50М УХЛ2 | 2622 | 2569.56 | 2490.9 | исполнение до -40С, влажность до 75% при +15С | спец.
4640016931958 | УЗМ-51М УХЛ4 | 2350 | 2303 | 2232.5 | защита оборудования от скачков напряжения, ток нагрузки 63А, регулируемые пороги Uниз - 90-200В, Uверх - 230-280В, задержка включения 6мин/10с, корпус 2 модуля | стандарт.
4640016931941 | УЗМ-51М УХЛ2 | 3243 | 3178.14 | 3080.85 | исполнение до -40С, влажность до 75% при +15С | спец.
4680019911854 | УЗМ-50Ц УХЛ4 | 2900 | 2842 | 2755 | защита оборудования от скачков напряжения, ток нагрузки 63А, регулируемые пороги, задержка включения, индикация напряжения — тока — мощности, корпус 2 модуля | стандарт.
4640016938261 | УЗМ-50МД УХЛ4 | 2400 | 2352 | 2280 | защита от искрения помещения и защита оборудования от скачков напряжения, ток нагрузки 63А, пороги Uниз - 170В, Uверх - 265В, задержка включения 6мин/10с, корпус 2 модуля | стандарт.
4640016938254 | УЗМ-50МД УХЛ2 | 3312 | 3245.76 | 3146.4 | исполнение до -40С, влажность до 75% при +15С | спец.
4640016936922 | РКН-1М УХЛ4 | 1500 | 1470 | 1425 | универсальное реле контроля переменного или постоянного напряжения AC/DC 24/24, 36/48, 58/60, 100/100, 130/130, 220/220, 230/230, 240/240В, фиксируемая задержка срабатывания 0,5c, 2c, 5с, 10с, тонкий корпус 13 мм | стандарт.
4640016936939 | РКН-1М УХЛ2 | 2070 | 2028.6 | 1966.5 | исполнение до -40С, влажность до 75% при +15С | спец.
4640016933860 | РКН-1-1-15 АС230В УХЛ4 | 1600 | 1568 | 1520 | защита электрооборудования от работы на пониженном или повышенном напряжении, регулируемая задержка срабатывания 0,1…10сек, корпус 1 модуль | стандарт.
4640016933853 | РКН-1-1-15 АС230В УХЛ2 | 2208 | 2163.84 | 2097.6 | напряжение питания АС230В, исполнение до -40С, влажность до 75% при +15С | спец.
4640016933877 | РКН-1-2-15 АС230В УХЛ4 | 1600 | 1568 | 1520 | защита компрессоров, холодильников, кондиционеров от неполадок в сети, задержка включения 6 мин, корпус 1 модуль | стандарт.
4640016933884 | РКН-1-3-15 АС230В УХЛ2 | 1700 | 1666 | 1615 | обнаружение кратковременных провалов напряжения (менее 5мс), только УХЛ2, корпус 1 модуль | стандарт.
4640016933914 | РКН-1-5-15 AC230В УХЛ4 | 1700 | 1666 | 1615 | оптронный выход, корпус 1 модуль | стандарт.
Реле контроля однофазного постоянного напряжения
4640016931170 | РКН-1-1-15 DC220В УХЛ2 | 2300 | 2254 | 2185 | напряжение питания DC220В, исполнение до -40С, влажность до 75% при +15С | спец.
4640016931187 | РКН-1-1-15 DC220В УХЛ4 | 1990 | 1950.2 | 1890.5 | напряжение питания DС220В, исполнение до -25С | спец.
4640016931200 | РКН-1-1-15 DC24В УХЛ2 | 2300 | 2254 | 2185 | напряжение питания DC24В, исполнение до -40С, влажность до 75% при +15С | спец.
4640016931217 | РКН-1-1-15 DC24В УХЛ4 | 1990 | 1950.2 | 1890.5 | напряжение питания DС24В, исполнение до -25С | спец.
4640016931224 | РКН-1-1-15 DC48В УХЛ4 | 1990 | 1950.2 | 1890.5 | напряжение питания DС48В, исполнение до -25С | спец.
4640016931989 | РКН-1-1-15 DC60В УХЛ2 | 2300 | 2254 | 2185 | напряжение питания DC60В, исполнение до -40С, влажность до 75% при +15С | спец.
4640016931231 | РКН-1-1-15 DC60В УХЛ4 | 1990 | 1950.2 | 1890.5 | напряжение питания DС60В, исполнение до -25С | спец.
Реле контроля 3-х фазного напряжения для 3-х проводной схемы включения (L1, L2, L3), контроль линейных напряжений (реле контроля фаз)
4640016933174 | ЕЛ-11М-15 AC400В УХЛ4 | 1200 | 1176 | 1140 | защита источников и преобразователей электрической энергии, задержка срабатывания 0,1-10сек, корпус 1 модуль | стандарт.
4640016934348 | ЕЛ-11М-15 AC400В УХЛ2 | 1656 | 1622.88 | 1573.2 | низкотемпературное исполнение до -40С, влажность до 75% при +15С | спец.
4680019911335 | ЕЛ-11У AC400В УХЛ4 | 1200 | 1176 | 1140 | защита источников и преобразователей электрической энергии, задержка срабатывания 0,1-10сек, узкий корпус 13мм | стандарт.
4640016934430 | ЕЛ-12М-15 AC400В УХЛ4 | 1200 | 1176 | 1140 | защита трёхфазных асинхронных электродвигателей общепромышленных серий до 100 кВт, задержка срабатывания 0,1-10сек, корпус 1 модуль | стандарт.
4640016934423 | ЕЛ-12М-15 AC400В УХЛ2 | 1656 | 1622.88 | 1573.2 | низкотемпературное исполнение до -40С, влажность до 75% при +15С | спец.
4680019911359 | ЕЛ-12У AC400В УХЛ4 | 1200 | 1176 | 1140 | защита трёхфазных асинхронных электродвигателей общепромышленных серий до 100 кВт, задержка срабатывания 0,1-10сек, корпус 13мм | стандарт.
4640016939206 | ЕЛ-13М-15 AC400В УХЛ4 | 1200 | 1176 | 1140 | защита крановых асинхронных двигателей и реверсивных электроприводов мощностью до 75кВт, задержка срабатывания 0,15сек, корпус 1 модуль | стандарт.
4640016934492 | ЕЛ-13М-15 AC400В УХЛ2 | 1656 | 1622.88 | 1573.2 | низкотемпературное исполнение до -40С, влажность до 75% при +15С | спец.
4680019911373 | ЕЛ-13У AC400В УХЛ4 | 1200 | 1176 | 1140 | защита крановых асинхронных двигателей и реверсивных электроприводов мощностью до 75кВт, задержка срабатывания 0,15сек, корпус 13мм | стандарт.
по исполнениям | ЕЛ-11М-22 (AC500В, АС690В, АС715В) УХЛ4 | 3720 | 3645.6 | 3534 | корпус 22 мм, исполнение до -25С, при заказе указать напряжение питания | спец.
по исполнениям | ЕЛ-11М-22 (AC500В, АС690В, АС715В) УХЛ2 | 3720 | 3645.6 | 3534 | корпус 22 мм, низкотемпературное исполнение до -40С, влажность до 75% при +15С, при заказе указать напряжение питания | спец.
по исполнениям | ЕЛ-12М-22 (AC500В, АС690В, АС715В) УХЛ4 | 3720 | 3645.6 | 3534 | корпус 22 модуля, исполнение до -25С, при заказе указать напряжение питания | спец.
по исполнениям | ЕЛ-12М-22 (AC500В, АС690В, АС715В) УХЛ2 | 3720 | 3645.6 | 3534 | корпус 22мм, низкотемпературное исполнение до -40С, влажность до 75% при +15С, при заказе указать напряжение питания | спец.
по исполнениям | ЕЛ-13М-22 (AC500В, АС690В, АС715В) УХЛ2 | 3720 | 3645.6 | 3534 | корпус 22 мм, низкотемпературное исполнение до -40С, влажность до 75% при +15С, при заказе указать напряжение питания, только УХЛ2 | спец.
по исполнениям | ЕЛ-11М-15 (AC100В, AC110В, AC127В, AC175В, АС230В, АС415В) УХЛ4 | 1656 | 1622.88 | 1573.2 | защита источников и преобразователей электрической энергии, задержка срабатывания 0,1-10сек, корпус 1 модуль, при заказе указать напряжение питания | спец.
по исполнениям | ЕЛ-11М-15 (AC100В, AC110В, AC127В, AC175В, АС230В, АС415В) УХЛ2 | 1656 | 1622.88 | 1573.2 | низкотемпературное исполнение до -40С, влажность до 75% при +15С, корпус 1 модуль | спец.
по исполнениям | ЕЛ-12М-15 (AC100В, AC110В, AC127В, AC175В, АС230В, АС415В) УХЛ4 | 1656 | 1622.88 | 1573.2 | защита трёхфазных асинхронных электродвигателей общепромышленных серий до 100 кВт, задержка срабатывания 0,1-10сек, корпус 1 модуль, при заказе указать напряжение питания | спец.
по исполнениям | ЕЛ-12М-15 (AC100В, AC110В, AC127В, AC175В, АС230В, АС415В) УХЛ2 | 1656 | 1622.88 | 1573.2 | низкотемпературное исполнение до -40С, влажность до 75% при +15С, корпус 1 модуль | спец.
по исполнениям | ЕЛ-13М-15 (AC100В, AC110В, AC127В, AC175В, АС230В, АС415В) УХЛ2 | 1656 | 1622.88 | 1573.2 | защита крановых асинхронных двигателей и реверсивных электроприводов мощностью до 75кВт, задержка срабатывания 0,15сек, только УХЛ2, при заказе указать напряжение питания | спец.
4680019910406 | РКФ-М04-1-22 AC690В УХЛ4 | 3720 | 3645.6 | 3534 | напряжение питания АС690В, исполнение до -25С | спец.
4680019911137 | РКФ-М04-1-22 AC715В УХЛ4 | 3720 | 3645.6 | 3534 | напряжение питания АС715В, исполнение до -25С | спец.
4640016934560 | РКФ-М04-1-15 AC230В УХЛ2 | 3174 | 3110.52 | 3015.3 | напряжение питания АС230В, исполнение до -40С, влажность до 75% при +15С | спец.
4640016934577 | РКФ-М04-1-15 AC230В УХЛ4 | 3174 | 3110.52 | 3015.3 | напряжение питания АС230В, исполнение до -25С | спец.
4640016934591 | РКФ-М04-1-15 AC400В УХЛ2 | 3174 | 3110.52 | 3015.3 | низкотемпературное исполнение до -40С, влажность до 75% при +15С | спец.
4640016934607 | РКФ-М04-1-15 AC400В УХЛ4 | 2300 | 2254 | 2185 | обнаружение кратковременных (более 10мс) пропаданий напряжения по одной, двум и трем фазам, корпус 1 модуль | стандарт.
4640016931613 | РКФ-М05-1-15 AC100В УХЛ2 | 2415 | 2366.7 | 2294.25 | напряжение питания АС100В, исполнение до -40С, влажность до 75% при +15С | спец.
4640016931620 | РКФ-М05-1-15 AC100В УХЛ4 | 2415 | 2366.7 | 2294.25 | напряжение питания АС100В, исполнение до -25С | спец.
4640016934621 | РКФ-М05-1-15 AC110В УХЛ4 | 2415 | 2366.7 | 2294.25 | напряжение питания АС110В, исполнение до -25С | спец.
4640016934645 | РКФ-М05-1-15 AC230В УХЛ2 | 2415 | 2366.7 | 2294.25 | напряжение питания АС230В, исполнение до -40С, влажность до 75% при +15С | спец.
4640016934652 | РКФ-М05-1-15 AC230В УХЛ4 | 2415 | 2366.7 | 2294.25 | напряжение питания АС230В, исполнение до -25С | спец.
4640016934676 | РКФ-М05-1-15 AC400В УХЛ2 | 2415 | 2366.7 | 2294.25 | низкотемпературное исполнение до -40С, влажность до 75% при +15С | спец.
4640016934683 | РКФ-М05-1-15 AC400В УХЛ4 | 1750 | 1715 | 1662.5 | аналог РКН-3-15-08 с регулировкой порогов, Uниз - 70%-95%, Uверх - 105-130%, корпус 1 модуль | стандарт.
4640016934690 | РКФ-М05-1-15 AC415В УХЛ4 | 2415 | 2366.7 | 2294.25 | напряжение питания АС415В, исполнение до -25С | спец.
4640016931842 | РКФ-М05-2-15 AC100В УХЛ4 | 2415 | 2366.7 | 2294.25 | напряжение питания АС100В, исполнение до -25С | спец.
4640016934713 | РКФ-М05-2-15 АС230В УХЛ2 | 2415 | 2366.7 | 2294.25 | напряжение питания АС230В, исполнение до -40С, влажность до 75% при +15С | спец.
4640016934720 | РКФ-М05-2-15 АС230В УХЛ4 | 2415 | 2366.7 | 2294.25 | напряжение питания АС230В, исполнение до -25С | спец.
4640016934737 | РКФ-М05-2-15 АС400В УХЛ2 | 2415 | 2366.7 | 2294.25 | низкотемпературное исполнение до -40С, влажность до 75% при +15С | спец.
4640016934744 | РКФ-М05-2-15 АС400В УХЛ4 | 1750 | 1715 | 1662.5 | реле без функции контроля чередования фаз, регулировка порогов, Uниз - 70%-95%, Uверх - 105%-130%, корпус 1 модуль | стандарт.
|  |  | 0 | 0
4640016931743 | РКФ-М06-11-15 AC100В УХЛ2 | 1932 | 1893.36 | 1835.4 | напряжение питания АС100В, исполнение до -40С, влажность до 75% при +15С | спец.
4640016934751 | РКФ-М06-11-15 AC100В УХЛ4 | 1932 | 1893.36 | 1835.4 | напряжение питания АС100В, исполнение до -25С | спец.
4640016934768 | РКФ-М06-11-15 AC110В УХЛ4 | 1932 | 1893.36 | 1835.4 | напряжение питания АС110В, исполнение до -25С | спец.
4620769453051 | РКФ-М06-11-15 AC210В УХЛ2 | 1932 | 1893.36 | 1835.4 | напряжение питания АС220В, исполнение до -40С, влажность до 75% при +15С | спец.
4640016934775 | РКФ-М06-11-15 AC230В УХЛ4 | 1932 | 1893.36 | 1835.4 | напряжение питания АС220В, исполнение до -25С | спец.
4620769453068 | РКФ-М06-11-15 AC230В УХЛ2 | 1932 | 1893.36 | 1835.4 | напряжение питания АС270В, исполнение до -40С, влажность до 75% при +15С | спец.
4640016934782 | РКФ-М06-11-15 AC400В УХЛ2 | 1932 | 1893.36 | 1835.4 | напряжение питания АС400В, исполнение до -40С, влажность до 75% при +15С | спец.
4640016934799 | РКФ-М06-11-15 AC400В УХЛ4 | 1400 | 1372 | 1330 | аналог ЕЛ-11М с регулировкой нижнего порога (Uниз - 80%-110%, Uверх - 130%) | стандарт.
4640016934805 | РКФ-М06-11-15 AС415В УХЛ2 | 1932 | 1893.36 | 1835.4 | напряжение питания АС415В, исполнение до -40С, влажность до 75% при +15С | спец.
4640016934812 | РКФ-М06-11-15 AС415В УХЛ4 | 1932 | 1893.36 | 1835.4 | напряжение питания АС415В, исполнение до -25С | спец.
4640016936762 | РКФ-М06-11-22 AC690В УХЛ4 | 3720 | 3645.6 | 3534 | напряжение питания АС690В, исполнение до -25С | спец.
4640016931781 | РКФ-М06-12-15 AC100В УХЛ4 | 1932 | 1893.36 | 1835.4 | напряжение питания АС100В, исполнение до -25С, корпус 3 модуля | спец.
4640016934843 | РКФ-М06-12-15 AC230В УХЛ2 | 1932 | 1893.36 | 1835.4 | напряжение питания АС230В, исполнение до -40С, влажность до 75% при +15С | спец.
4640016934850 | РКФ-М06-12-15 AC230В УХЛ4 | 1932 | 1893.36 | 1835.4 | напряжение питания АС230В, исполнение до -25С | спец.
4640016934867 | РКФ-М06-12-15 AC400В УХЛ2 | 1932 | 1893.36 | 1835.4 | напряжение питания АС400В, исполнение до -40С, влажность до 75% при +15С | спец.
4640016931828 | РКФ-М06-12-15 AC400В УХЛ4 | 1400 | 1372 | 1330 | аналог ЕЛ-12М с регулировкой разбаланса фаз (Uасимм 5%-25%), корпус 1 модуль | стандарт.
4640016931835 | РКФ-М06-12-15 AC415В УХЛ4 | 1932 | 1893.36 | 1835.4 | напряжение питания АС415В, исполнение до -25С | спец.
4640016936786 | РКФ-М06-12-22 AC690В УХЛ4 | 3720 | 3645.6 | 3534 | напряжение питания АС690В, исполнение до -25С | спец.
4640016934874 | РКФ-М06-13-15 AC400В УХЛ4 | 1400 | 1372 | 1344.56 | аналог ЕЛ-13М с регулировкой разбаланса фаз (Uасимм 5%-25%), корпус 1 модуль | стандарт.
4640016934898 | РКФ-М07-1-15 AC100В УХЛ2 | 2346 | 2299.08 | 2228.7 | напряжение питания АС100В, исполнение до -40С, влажность до 75% при +15С | спец.
4640016934904 | РКФ-М07-1-15 AC100В УХЛ4 | 2346 | 2299.08 | 2228.7 | напряжение питания АС100В, исполнение до -25С | спец.
4640016934911 | РКФ-М07-1-15 AC230В УХЛ4 | 2346 | 2299.08 | 2228.7 | напряжение питания АС230В, исполнение до -25С | спец.
4640016934935 | РКФ-М07-1-15 AC400В УХЛ2 | 2346 | 2299.08 | 2228.7 | напряжение питания АС400В, низкотемпературное исполнение до -40С, влажность до 75% при +15С | спец.
4640016934942 | РКФ-М07-1-15 AC400В УХЛ4 | 1700 | 1666 | 1615 | симметричная регулировка порогов на снижение и превышение напряжения 5-25%, задержка срабатывания 0,1-10сек, корпус 1 модуль | стандарт.
4640016934959 | РКФ-М08-1-15 AC400В УХЛ4 | 1700 | 1666 | 1615 | аналог ЕЛ-11 с контролем сопротивления изоляции R>500 кОм, корпус 1 модуль | стандарт.
4640016934966 | РКФ-М08-2-15 AC230В УХЛ4 | 2346 | 2299.08 | 2228.7 | напряжение питания АС230В, исполнение до -25С | спец.
4640016934973 | РКФ-М08-2-15 AC400В УХЛ2 | 2346 | 2299.08 | 2228.7 | напряжение питания АС400В, исполнение до -40С, влажность до 75% при +15С | спец.
4640016934980 | РКФ-М08-2-15 AC400В УХЛ4 | 1700 | 1666 | 1615 | аналог ЕЛ-12 для защиты электродвигателей, с контролем сопротивления изоляции R>500 кОм, корпус 1 модуль | стандарт.
4640016934997 | РКФ-М08-3-15 AC400В УХЛ2 | 2346 | 2299.08 | 2228.7 | напряжение питания АС400В, исполнение до -40С, влажность до 75% при +15С | спец.
4640016935000 | РКФ-М08-3-15 AC400В УХЛ4 | 1700 | 1666 | 1615 | аналог ЕЛ-13 защита электродвигателей крановых установок; предпусковой контроль сопротивления изоляции двигателя; отключена функция контроля чередования фаз | стандарт.
Реле контроля 3-х фазного напряжения для 4-х проводной схемы включения (L1, L2, L3, N), контроль фазных напряжений
4640016939237 | УЗМ-3-63К AC230В/AC400В УХЛ4 | 3800 | 3724 | 3649.52 | контроль наличия, «слипания» и порядка чередования фаз в цепях трёхфазного напряжения в сетях с заземленной нейтралью, контроля снижения (превышения) напряжения ниже/выше установленного порога, нагрузка 63А на каждую фазу, быстродействие 20 мс,наличие клемм для дистанционного управления | стандарт.
4640016939244 | УЗМ-3-63К AC230В/AC400В УХЛ2 | 5244 | 5139.12 | 5036.3376 | низкотемпературное исполнение до -40С, влажность до 75% при +15С | спец.
4640016933938 | РКН-3-15-08 АС230В/AC400В УХЛ4 | 1500 | 1470 | 1440.6 | контроль наличия, «слипания» и порядка чередования фаз в цепях трёхфазного напряжения в сетях с заземленной нейтралью, контроля снижения (превышения) напряжения ниже (выше) установленного порога; корпус 2 модуля | стандарт.
4640016939725 | РКН-3-15-15 АС58В/AC100В УХЛ4 | 2760 | 2704.8 | 2650.704 | напряжение питания АС58В, исполнение до -25С | спец.
4640016933945 | РКН-3-15-15 AC230В/AC400B УХЛ4 | 2000 | 1960 | 1920.8 | контроль наличия, «слипания» и порядка чередования фаз в цепях трёхфазного напряжения в сетях с заземленной нейтралью, контроля снижения (превышения) напряжения ниже (выше) установленного порога, корпус 1 модуль | стандарт.
4640016933952 | РКН-3-15-15 АС230В/AC400В УХЛ2 | 2760 | 2704.8 | 2650.704 | низкотемпературное исполнение до -40С, влажность до 75% при +15С | спец.
4640016932092 | РКН-3-16-15 АС58В/AC100В УХЛ4 | 1000 | 980 | 960.4 | пропадание всех фаз, применение в подстанциях типа РП, РТП напряжением 6, 10кВ, корпус 1 модуль | стандарт.
4640016932085 | РКН-3-16-15 АС58В/AC100В УХЛ2 | 1380 | 1352.4 | 1325.352 | низкотемпературное исполнение до -40С, влажность до 75% при +15С | спец.
4640016933976 | РКН-3-17-15 АС230В/AC400В УХЛ4 | 2100 | 2058 | 2016.84 | обнаружение коротких провалов (более 10мс), напряжение питания указать при заказе, корпус 1 модуль | стандарт.
4640016933969 | РКН-3-17-15 АС230В/AC400В УХЛ2 | 2898 | 2840.04 | 2783.2392 | низкотемпературное исполнение до -40С, влажность до 75% при +15С | спец.
4640016932122 | РКН-3-17-15 АС58В/AC100В УХЛ4 | 2898 | 2840.04 | 2783.2392 | обнаружение коротких провалов (более 10мс), напряжение питания указать при заказе, корпус 1 модуль | спец.
4640016933990 | РКН-3-18-15 AC230В/AC400В УХЛ4 | 1600 | 1568 | 1536.64 | без функции контроля чередования фаз, фиксированные пороги Uниз - 154В, Uверх - 286В., корпус 1 модуль | стандарт.
4640016933983 | РКН-3-18-15 AC230В/AC400В УХЛ2 | 2208 | 2163.84 | 2120.5632 | низкотемпературное исполнение до -40С, влажность до 75% при +15С | спец.
4640016934034 | РКН-3-20-15 АС230В/AC400В УХЛ4 | 1600 | 1568 | 1536.64 | фиксированные пороги Uниз - 176В, Uверх - 253В, корпус 1 модуль | стандарт.
4640016934027 | РКН-3-20-15 АС230В/AC400В УХЛ2 | 2208 | 2163.84 | 2120.5632 | низкотемпературное исполнение до -40С, влажность до 75% при +15С | спец.
4640016934065 | РКН-3-21-15 АС230В/AC400В УХЛ4 | 1200 | 1176 | 1152.48 | асимметричная регулировка порогов (Uниз - 5%-25%, Uверх - 5%-20%), корпус 1 модуль | стандарт.
4640016934058 | РКН-3-21-15 АС230В/AC400В УХЛ2 | 1656 | 1622.88 | 1590.4224 | низкотемпературное исполнение до -40С, влажность до 75% при +15С | стандарт.
4640016934089 | РКН-3-25-15 АС230В/AC400В УХЛ4 | 1900 | 1862 | 1824.76 | без функции контроля чередования фаз, корпус 1 модуль | стандарт.
4640016934072 | РКН-3-25-15 АС230В/AC400В УХЛ2 | 2622 | 2569.56 | 2518.1688 | низкотемпературное исполнение до -40С, влажность до 75% при +15С | спец.
4640016938612 | РКН-3-26-15 АС230В/AC400В УХЛ4 | 2200 | 2156 | 2112.88 | контроль наличия, «слипания» и порядка чередования фаз в цепях трёхфазного напряжения в сетях с заземленной нейтралью, контроля снижения (превышения) напряжения ниже (выше) установленного порога, повышенная помехоустойчивость | стандарт.
Реле ограничения пускового тока
4680019910352 | МРП-1Т AC230В УХЛ4 | 950 | 931 | 902.5 | Снижение пускового тока емкостных нагрузок, 16А, замыкания контакта реле при переходе через «0» - технология «zero sync» | стандарт.
4680019910369 | МРП-1Т AC230В УХЛ2 | 1311 | 1284.78 | 1245.45 | низкотемпературное исполнение до -40С, влажность до 75% при +15С | спец.
4680019911496 | МРП-101 AC230В УХЛ4 | 950 | 931 | 902.5 | Ограничение пускового тока емкостных нагрузок с встроенным резистором, с последующим замыканием резистора встроенным реле через некоторое время, 16А, подкл. МЕЖДУ выключателем и нагрузкой | стандарт.
4680019911502 | МРП-102 AC230В УХЛ4 | 1200 | 1176 | 1140 | Ограничение пускового тока емкостных нагрузок с встроенным резистором, с последующим замыканием резистора встроенным реле через некоторое время, 16А, подкл. ПЕРЕД выключателем и нагрузкой | стандарт.
Реле контроля тока
4680019911878 | РКТ-1 АС100-265В УХЛ4 | 1600 | 1568 | 1520 | диапазон контролируемых токов до 1А или до 5А (более - через трансформатор тока ХХХ/5А), корпус 1 модуль | стандарт.
4680019911885 | РКТ-1 АС100-265В УХЛ2 | 2208 | 2163.84 | 2097.6 | низкотемпературное исполнение до -40С, влажность до 75% при +15С | спец.
4680019911915 | РКТ-1 АС400В УХЛ4 | 2208 | 2163.84 | 2097.6 | для работы с переменным напряжением 400В | спец.
2000016930047 | РКТ-3 АС5А ACDC50-270В УХЛ4 NEW! | 1800 | 1764 | 1710 | раздельные цепь измерения и питания, контроль переменного тока, узкий корпус | стандарт.
2000016930610 | РКТ-3 АС5А ACDC24В УХЛ4 NEW! | 1950 | 1911 | 1852.5 | раздельные цепь измерения и питания, контроль переменного тока, узкий корпус | стандарт.
2000016930054 | РКТ-3 АС16А ACDC50-270В УХЛ4 NEW! | 1800 | 1764 | 1710 | раздельные цепь измерения и питания, контроль переменного тока, узкий корпус | стандарт.
2000016930603 | РКТ-3 АС16А ACDC24В УХЛ4 NEW! | 1950 | 1911 | 1852.5 | раздельные цепь измерения и питания, контроль переменного тока, узкий корпус | стандарт.
2000016930061 | РКТ-3 DC5А ACDC50-270В УХЛ4 NEW! | 1800 | 1764 | 1710 | раздельные цепь измерения и питания, контроль постоянного тока, узкий корпус | стандарт.
2000016930597 | РКТ-3 DC5А ACDC24В УХЛ4 NEW! | 1950 | 1911 | 1852.5 | раздельные цепь измерения и питания, контроль постоянного тока, узкий корпус | стандарт.
2000016930078 | РКТ-3 DC16А ACDC50-270В УХЛ4 NEW! | 1800 | 1764 | 1710 | раздельные цепь измерения и питания, контроль постоянного тока, узкий корпус | стандарт.
2000016930078 | РКТ-3 DC16А ACDC24В УХЛ4 NEW! | 1950 | 1911 | 1852.5 | раздельные цепь измерения и питания, контроль постоянного тока, узкий корпус | стандарт.
4640016934225 | РТ-40У УХЛ4 | 2500 | 2450 | 2375 | три диапазона контролируемых токов: 0,1-1А, 0,5-5А и 2,5-25А (более - через трансформатор тока), питание от контролируемой цепи, установка порога срабатывания от 10 до 100%, регулируемая задержка до 20с,корпус 1 модуль | стандарт.
4640016934218 | РТ-40У УХЛ2 | 3450 | 3381 | 3277.5 | низкотемпературное исполнение до -40С, влажность до 75% при +15С | спец.
4640016938346 | РТ-40М УХЛ4 NEW! | 2200 | 2156 | 2090 | два диапазона контролируемых токов: 0,1-1А, 0,5-5А, питание от контролируемой цепи, установка порога срабатывания от 10 до 100%, регулируемая задержка до 20с, корпус 13мм | стандарт.
Однофазные ограничители мощности
4640016936458 | ОМ-16 УХЛ4 | 1800 | 1764 | 1710 | ограничитель мощности с контролем напряжения и функциями защиты (0.1-2.5кВт/0.44-10.9А), корпус 1 модуля | стандарт.
4640016936465 | ОМ-16 УХЛ2 | 2484 | 2434.32 | 2359.8 | низкотемпературное исполнение до -40С, влажность до 75% при +15С | спец.
4640016930500 | ОМ-63 УХЛ4 | 2000 | 1960 | 1900 | ограничитель мощности с контролем напряжения и функциями защиты (1.8-14кВт/8-63А), корпус 2 модуля | стандарт.
4640016930517 | ОМ-63 УХЛ2 | 2760 | 2704.8 | 2622 | низкотемпературное исполнение до -40С, влажность до 75% при +15С | спец.
Реле приоритета нагрузки
4640016934195 | РПН-1-25 УХЛ4 | 2200 | 2156 | 2090 | реле приоритета нагрузки, реле переменного конроля тока, работает без оперативного питания, большой длительный ток перегрузки - до 300А. Установка порога срабатывания от 2,5 до 25А, регулируемая задержка до 20с. | стандарт.
4640016934201 | РПН-1-40 УХЛ4 | 2200 | 2156 | 2090 | реле приоритета нагрузки, реле переменного конроля тока, работает без оперативного питания, большой длительный ток перегрузки - до 300А. Установка порога срабатывания от 4 до 40А, регулируемая задержка до 20с. | стандарт.
4640016934188 | РПН-1-100 УХЛ4 | 2200 | 2156 | 2090 | реле приоритета нагрузки, реле переменного конроля тока, работает без оперативного питания, большой длительный ток перегрузки - до 400А. Установка порога срабатывания от 10 до 100А, регулируемая задержка до 20с. | стандарт.
Реле контроля температуры
4640016936984 | РТЗ-1М AC230В УХЛ4 | 1300 | 1274 | 1235 | контроль температуры с помощью РТС, защита электродвигателей и пр. оборудрования от перегрева (термистор в комплект не входит), 1 нормально разомкнутый контакт, тонкий корпус 13мм | стандарт.
4640016936991 | РТЗ-1М AC230В УХЛ2 | 1794 | 1758.12 | 1704.3 | низкотемпературное исполнение до -40С, влажность до 75% при +15С | спец.
4640016939183 | РТ-М01-1-15 АС230В УХЛ4 | 1700 | 1666 | 1615 | контроль температуры с помощью РТС, защита электродвигателей и пр. оборудрования от перегрева (термистор в комплект поставки не входит) | стандарт.
4640016934119 | РТ-М01-1-15 АС230В УХЛ2 | 2346 | 2299.08 | 2228.7 | контроль температуры с помощью РТС, защита электродвигателей и пр. оборудрования от перегрева (термистор в комплект поставки не входит), УХЛ2 | спец.
4640016939190 | РТ-М01-1-15 АС400В УХЛ4 | 2346 | 2299.08 | 2228.7 | контроль температуры с помощью РТС, защита электродвигателей и пр. оборудрования от перегрева (термистор в комплект поставки не входит) | спец.
4640016934126 | РТ-М01-1-15 АС400В УХЛ2 | 2346 | 2299.08 | 2228.7 | низкотемпературное исполнение до -40С, влажность до 75% при +15С, УХЛ2 | спец.
4680019911625 | ТР-М02 ACDC10-30В УХЛ4 с ТД-2 | 3174 | 3110.52 | 3015.3 | комплект, дисплей, индикация текущей температуры, индикация уставок, в ОДНОМОДУЛЬНОМ корпусе, с датчиком ТД-2 | спец.
4680019910857 | ТР-М02 ACDC10-30В УХЛ4 без датчика | 2622 | 2569.56 | 2490.9 | дисплей, индикация текущей температуры, индикация уставок, в ОДНОМОДУЛЬНОМ корпусе | спец.
4680019911632 | ТР-М02 ACDC10-30В УХЛ2 с ТД-2 | 3174 | 3110.52 | 3015.3 | комплект, низкотемпературное исполнение до -40С, влажность до 75% при +15С | спец.
4680019910871 | ТР-М02 ACDC10-30В УХЛ2 без датчика | 2622 | 2569.56 | 2490.9 | низкотемпературное исполнение до -40С, влажность до 75% при +15С | спец.
4680019911564 | ТР-М02 ACDC36-265В УХЛ4 с ТД-2 | 2300 | 2254 | 2185 | комплект, дисплей, индикация текущей температуры, индикация уставок, в ОДНОМОДУЛЬНОМ корпусе, с датчиком ТД-2 | стандарт.
4640016939619 | ТР-М02 ACDC36-265В УХЛ4 без датчика | 2622 | 2569.56 | 2490.9 | дисплей, индикация текущей температуры, индикация уставок, в ОДНОМОДУЛЬНОМ корпусе | спец.
4680019911571 | ТР-М02 ACDC36-265В УХЛ2 с ТД-2 | 3174 | 3110.52 | 3015.3 | комплект, низкотемпературное исполнение до -40С, влажность до 75% при +15С | спец.
4680019910161 | ТР-М02 ACDC36-265В УХЛ2 без датчика | 2622 | 2569.56 | 2490.9 | низкотемпературное исполнение до -40С, влажность до 75% при +15С | спец.
4680019911625 | ТР-М02 ACDC10-30В УХЛ4 с ТД-2 | 3174 | 3110.52 | 3015.3 | комплект, дисплей, индикация текущей температуры, индикация уставок, в ОДНОМОДУЛЬНОМ корпусе, с датчиком ТД-2 | спец.
4680019910857 | ТР-М02 ACDC10-30В УХЛ4 без датчика | 2622 | 2569.56 | 2490.9 | дисплей, индикация текущей температуры, индикация уставок, в ОДНОМОДУЛЬНОМ корпусе | спец.
4680019911632 | ТР-М02 ACDC10-30В УХЛ2 с ТД-2 | 3174 | 3110.52 | 3015.3 | комплект, низкотемпературное исполнение до -40С, влажность до 75% при +15С | спец.
4680019910871 | ТР-М02 ACDC10-30В УХЛ2 без датчика | 2622 | 2569.56 | 2490.9 | низкотемпературное исполнение до -40С, влажность до 75% при +15С | спец.
4680019911557 | ТР-15 ACDC24В/АС230В УХЛ4 с ТД-2 | 1900 | 1862 | 1805 | комплект, диапазон контролируемых температур -55°С...+125 °С, задание температуры потенциометрами (поворотными переключателями), с датчиком ТД-2 | стандарт.
4640016935079 | ТР-15 ACDC24В/АС230В УХЛ4 без датчика | 2070 | 2028.6 | 1966.5 | диапазон контролируемых температур -55°С...+125 °С, задание температуры потенциометрами (поворотными переключателями) | спец.
4680019911540 | ТР-15 ACDC24В/АС230В УХЛ2 с ТД-2 | 2622 | 2569.56 | 2490.9 | комплект, низкотемпературное исполнение до -40С, влажность до 75% при +15С | спец.
4640016935048 | ТР-15 ACDC24В/АС230В УХЛ2 без датчика | 2070 | 2028.6 | 1966.5 | низкотемпературное исполнение до -40С, влажность до 75% при +15С | спец.
4680019911519 | ТР-15 DC12В УХЛ4 с ТД-2 | 2622 | 2569.56 | 2490.9 | комплект, DC12B, диапазон контролируемых температур -55°С...+125 °С, задание температуры потенциометрами (поворотными переключателями), с датчиком ТД-2 | спец.
4640016936175 | ТР-15 DC12В УХЛ4 без датчика | 2070 | 2028.6 | 1966.5 | DC12B, диапазон контролируемых температур -55°С...+125 °С, задание температуры потенциометрами (поворотными переключателями) | спец.
4680019911526 | ТР-15 DC12В УХЛ2 с ТД-2 | 2622 | 2569.56 | 2490.9 | комплект, низкотемпературное исполнение до -40С, влажность до 75% при +15С | спец.
4640016936168 | ТР-15 DC12В УХЛ2 без датчика | 2070 | 2028.6 | 1966.5 | низкотемпературное исполнение до -40С, влажность до 75% при +15С | спец.
4640016935123 | ТР-30 АС230В УХЛ4 | 1900 | 1862 | 1805 | контроль и поддержание заданного температурного режима, -55°С...+125 °С, датчик поставляется отдельно | стандарт.
4640016935116 | ТР-30 АС230В УХЛ2 | 2622 | 2569.56 | 2490.9 | низкотемпературное исполнение до -40С, влажность до 75% при +15С | спец.
4640016935109 | ТР-30 DC12В УХЛ2 | 2622 | 2569.56 | 2490.9 | напряжение питания DCАС12В, исполнение до -40С, влажность до 75% при +15С | спец.
4640016934133 | ТД-2 | 600 | 588 | 570 | накладной датчик температуры, диапазон измеряемых температур -55….+125°С, кабель 2 метра | стандарт.
Реле контроля частоты
4640016935994 | РКЧ-М01 АС150-400В УХЛ4 | 1900 | 1862 | 1805 | регулировка верхнего и нижниго порога, диапазон контролируемой частоты от напряжения питания | стандарт.
4640016936014 | РКЧ-М02 АСDC150-400В УХЛ4 | 2100 | 2058 | 1995 | регулировка верхнего и нижниго порога, диапазон контролируемой частоты от отдельного входа (3-40В или 30-400В), гальванически развязанный вход с двумя диапазонами чувствительности | стандарт.
4640016936007 | РКЧ-М02 АСDC150-400В УХЛ2 | 2898 | 2840.04 | 2753.1 | низкотемпературное исполнение до -40С, влажность до 75% при +15С | спец.
Фотореле
4680019911656 | ФР-М01-1-15 АСDC24В/AC230В УХЛ4 с датчиком | 990 | 970.2 | 940.5 | автоматическое включение и отключение освещения, фотодатчик входит в комплект | стандарт.
4640016935734 | ФР-М01-1-15 АСDC24В/AC230В УХЛ4 без датчика | 740 | 725.2 | 703 | автоматическое включение и отключение освещения, без фотодатчика | спец.
4680019911649 | ФР-М01-1-15 АСDC24В/AC230В УХЛ2 с датчиком | 1366.2 | 1338.876 | 1297.89 | комплект, низкотемпературное исполнение до -40С, влажность до 75% при +15С | спец.
4640016935802 | ФР-М01-1-15 АСDC24В/AC230В УХЛ2 без датчика | 1021.2 | 1000.776 | 970.14 | низкотемпературное исполнение до -40С, влажность до 75% при +15С | спец.
4680019911298 | ФР-2М AC230В УХЛ4 с датчиком NEW! | 990 | 970.2 | 940.5 | ультратонкое, автоматическое включение и отключение освещения, диапазон уровня освещенности 0,1 - 500 лк, ток коммутации 16А, дистанционно обучаемое, регулируемый диапазон времени отключения 0,5-7ч, фотодатчик входит в комплект | стандарт.
4680019911311 | ФР-2М AC230В УХЛ2 с датчиком NEW! | 1366 | 1338.68 | 1297.7 | ультратонкое, автоматическое включение и отключение освещения, диапазон уровня освещенности 0,1 - 500 лк, ток коммутации 16А, дистанционно обучаемое, регулируемый диапазон времени отключения 0,5-7ч, фотодатчик входит в комплект | спец.
4640016935888 | ФР-М02 AC230B УХЛ4 с датчиком | 1200 | 1176 | 1140 | автоматическое включение и отключение освещения, диапазон уровня освещенности 0,1 - 500 лк, ток коммутации 16А, дистанционно обучаемое, регулируемый диапазон времени отключения 0,5-5ч, фотодатчик входит в комплект | стандарт.
4640016935871 | ФР-М02 AC230B УХЛ4 без датчика | 950 | 931 | 902.5 | автоматическое включение и отключение освещения, диапазон уровня освещенности 0,1 - 500 лк, ток коммутации 16А, дистанционно обучаемое, регулируемый диапазон времени отключения 0,5-5ч, без фотодатчика | спец.
4680019911670 | ФР-М02 AC230B УХЛ2 с датчиком | 1656 | 1622.88 | 1573.2 | комплект, низкотемпературное исполнение до -40С, влажность до 75% при +15С | спец.
4640016935857 | ФР-М02 AC230B УХЛ2 без датчика | 1311 | 1284.78 | 1245.45 | низкотемпературное исполнение до -40С, влажность до 75% при +15С | спец.
4680019911663 | ФР-М02 DC24 УХЛ2 с датчиком | 1656 | 1622.88 | 1573.2 | комплект, низкотемпературное исполнение до -40С, влажность до 75% при +15С | спец.
4640016935833 | ФР-М02 DC24 УХЛ2 без датчика | 1311 | 1284.78 | 1245.45 | низкотемпературное исполнение до -40С, влажность до 75% при +15С | спец.
4640016935796 | ФР-31 АС230В УХЛ4 | 1500 | 1470 | 1425 | фотоблок, настраиваемый уровень освещенности 0,1…500лк, ток коммутации 30А, без фотодатчика | стандарт.
4640016935789 | ФР-31 АС230В УХЛ2 | 2070 | 2028.6 | 1966.5 | низкотемпературное исполнение до -40С, влажность до 75% при +15С | спец.
4640016936441 | ФД-3-1 фотодатчик | 350 | 343 | 332.5 | датчик для фотореле, контроль уровня освещенности, исполнение IP-66, длина кабеля - 1 метра | стандарт.
| Кронштейн ФД | 20 | 19.6 | 19 | для крепления фотодатчика к стене, поставляется отдельно | спец.

## Модульные приборы
Артикул | Наименование | Розница, с НДС | Оптовая цена с НДС, при единовременной покупке от 50 т.р. | Оптовая цена с НДС, при единовременной покупке от 100 т.р. | Функциональные особенности, назначение, общие данные | Исполнение
Все изделия спец. исполнения (возможность производства уточнять) изготавливаются под заказ (до 20 рабочих дней). При заказе более 10шт скидка 18%! | [6 empty] | 0.98 | 0.95
Модульные приборы разные | [6 empty] | 1.38
4640016936090 | РВП-3-1 AC230В УХЛ4 | 1700 | 1666 | 1615 | управление поочерёдной работой двух агрегатов, 2 релейных переключающих выхода 16А, корпус 1модуль | стандарт.
4640016937059 | РВП-3-1 AC230В УХЛ2 | 2346 | 2299.08 | 2228.7 | низкотемпературное исполнение до -40С, влажность до 75% при +15С | спец.
4640016936106 | РВП-3-1 AC400В УХЛ4 | 2346 | 2299.08 | 2228.7 | управление поочерёдной работой двух агрегатов, 2 релейных переключающих выхода 16А, корпус 1модуль | спец.
4640016938193 | РЗН-1М AC230В УХЛ4 | 2500 | 2450 | 2375 | защита насосов от перегрева или попадания внутрь воды, 1 модуль | стандарт.
4640016938223 | РТУ-2 ACDC230В УХЛ4 | 900 | 882 | 855 | реле телеуправления предназначено для электрической блокировки при управлении двумя взаимоисключающими потребителями, корпус 1 модуль | стандарт.
4640016938216 | РТУ-2 ACDC230В УХЛ2 | 1242 | 1217.16 | 1179.9 | реле телеуправления предназначено для электрической блокировки при управлении двумя взаимоисключающими потребителями, корпус 1 модуль | спец.
4640016938247 | РТУ-2 ACDC24В УХЛ4 | 900 | 882 | 855 | реле телеуправления предназначено для электрической блокировки при управлении двумя взаимоисключающими потребителями, корпус 1 модуль | стандарт.
4640016938230 | РТУ-2 ACDC24В УХЛ2 | 1242 | 1217.16 | 1179.9 | реле телеуправления предназначено для электрической блокировки при управлении двумя взаимоисключающими потребителями, корпус 1 модуль | спец.
4680019912066 | СБ-2-1 20Ом 0,1мкФ УХЛ4 | 300 | 294 | 285 | снабберный модуль защищает коммутирующие контакты от разрушительного действия выбросов напряжения, возникающих при коммутации обмоток электромагнитных устройств, тонкий корпус 13 мм | стандарт.
4680019912059 | СБ-2-1 100Ом 0,1мкФ УХЛ4 | 300 | 294 | 285 | снабберный модуль защищает коммутирующие контакты от разрушительного действия выбросов напряжения, возникающих при коммутации обмоток электромагнитных устройств, тонкий корпус 13 мм | стандарт.
4640016937028 | МВ-3М УХЛ4 | 350 | 343 | 332.5 | предназначен для обеспечения качественного электропитания в трёхфазных сетях с высоким уровнем импульсных помех индустриального и атмосферного характера | стандарт.
4640016937011 | МК-3М УХЛ4 | 380 | 372.4 | 361 | обеспечение работы подсветки в кнопках управления лестничного освещения, 3 конденсатора | стандарт.
2000016930467 | МД-1-4А УХЛ4 | 350 | 343 | 332.5 | модуль диодный | стандарт.
2000016930474 | МД-1-4К УХЛ4 | 350 | 343 | 332.5 | модуль диодный | стандарт.
2000016930498 | МД-2-3А УХЛ4 | 350 | 343 | 332.5 | модуль диодный | стандарт.
2000016930498 | МД-2-3К УХЛ4 | 350 | 343 | 332.5 | модуль диодный | стандарт.
2000016930023 | МД-4-2А УХЛ4 | 350 | 343 | 332.5 | модуль диодный | стандарт.
2000016930030 | МД-4-2К УХЛ4 | 350 | 343 | 332.5 | модуль диодный | стандарт.
2000016930443 | МД-4 УХЛ4 | 350 | 343 | 332.5 | модуль диодный | стандарт.
2000016930450 | МД-6 УХЛ4 | 350 | 343 | 332.5 | модуль диодный | стандарт.
4640016938865 | ПКМ-1 АС250В УХЛ4 | 250 | 245 | 237.5 | Переключатель контактов одинарный, 2А, корпус 13мм | стандарт.
4640016938872 | ПКМ-2 АС250В УХЛ4 | 300 | 294 | 285 | Переключатель контактов двойной, 2А, корпус 13мм | стандарт.
4640016938889 | ПКМ-3 АС250В УХЛ4 | 350 | 343 | 332.5 | Переключатель контактов тройной, 2А, корпус 13мм | стандарт.
4640016938650 | ВКМ-1 15А АС250В УХЛ4 | 270 | 264.6 | 256.5 | выключатель одинарный предназначен для установки в распределительные шкафы для коммутации маломощных нагрузок, 15 А, 1 кнопка | стандарт.
4640016938698 | ВКМ-1 6А АС250В УХЛ4 | 250 | 245 | 237.5 | выключатель одинарный предназначен для установки в распределительные шкафы для коммутации маломощных нагрузок, 6 А, 1 кнопка | стандарт.
4640016938667 | ВКМ-1 4А АС250В УХЛ4 | 250 | 245 | 237.5 | выключатель одинарный предназначен для установки в распределительные шкафы для коммутации маломощных нагрузок, 4 А, 1 кнопка | стандарт.
4640016938674 | ВКМ-2 4А АС250В УХЛ4 | 300 | 294 | 285 | выключатель двойной предназначен для установки в распределительные шкафы для коммутации маломощных нагрузок, 4 А, 2 кнопки | стандарт.
4640016938704 | ГКМ-4-1 6А АС250В УХЛ4 | 200 | 196 | 190 | гнездо контрольное модульное, тонкий корпус 13мм | стандарт.
4640016938568 | ЗМ-1М AC230В УХЛ4 | 350 | 343 | 332.5 | зуммер для звуковой сигнализации срабатывания различных систем, тонкий корпус 13мм | стандарт.
4640016938896 | МДП-1 15А АС250В УХЛ4 | 150 | 147 | 142.5 | модуль держателей предохранителей предназначен для установки плавких вставок предохранителей в распределительных щитах, 1 предохранитель | стандарт.
4640016938902 | МДП-2 15А АС250В УХЛ4 | 200 | 196 | 190 | модуль держателей предохранителей предназначен для установки плавких вставок предохранителей в распределительных щитах,на 2 предохранителя | стандарт.
4640016938919 | МДП-3 15А АС250В УХЛ4 | 250 | 245 | 237.5 | модуль держателей предохранителей предназначен для установки плавких вставок предохранителей в распределительных щитах, на 3 предохранителя | стандарт.
4680019910062 | ЛСМ-1к ACDC230В УХЛ4 | 150 | 147 | 142.5 | Лампа сигнальная одинарная, красный , тонкий корпус 13мм | стандарт.
4680019910055 | ЛСМ-1з ACDC230В УХЛ4 | 150 | 147 | 142.5 | Лампа сигнальная одинарная, зеленый , тонкий корпус 13мм | стандарт.
4680019910086 | ЛСМ-2кз ACDC230В УХЛ4 | 200 | 196 | 190 | Лампа сигнальная двойная; красный, зеленый, тонкий корпус 13мм | стандарт.
4680019910123 | ЛСМ-3к ACDC230В УХЛ4 | 250 | 245 | 237.5 | Лампа сигнальная тройная, красный, тонкий корпус 13мм | стандарт.
4680019910109 | ЛСМ-3з ACDC230В УХЛ4 | 250 | 245 | 237.5 | Лампа сигнальная тройная, зеленый, тонкий корпус 13мм | стандарт.
4680019910130 | ЛСМ-3жзк ACDC230В УХЛ4 | 250 | 245 | 237.5 | Лампа сигнальная тройная; зеленый желтый,красный, тонкий корпус 13мм | стандарт.

## Измерители
Артикул | Наименование | Розница, с НДС | Оптовая цена с НДС, при единовременной покупке от 50 т.р. | Оптовая цена с НДС, при единовременной покупке от 100 т.р. | Функциональные особенности, назначение, общие данные | Исполнение
Все изделия спец. исполнения (возможность производства уточнять) изготавливаются под заказ (до 20 рабочих дней). При заказе более 10шт скидка 18%! | [6 empty] | 0.98 | 0.95
Трансформаторы тока
сторонний производитель | MES-62/30 (20A/5A) | 650 | 637 | 617.5 | установка на DIN рейку, сквозное отверстие 30 мм | стандарт.
| MES-62/30 (75A/5A) | 650 | 637 | 617.5 | установка на DIN рейку, сквозное отверстие 30 мм | стандарт.
| MES-62/30 (250A/5A) | 650 | 637 | 617.5 | установка на DIN рейку, сквозное отверстие 30 мм | стандарт.
| MES-62/30 (300A/5A) | 650 | 637 | 617.5 | установка на DIN рейку, сквозное отверстие 30 мм | стандарт.
| MES-62/30 (400A/5A) | 650 | 637 | 617.5 | установка на DIN рейку, сквозное отверстие 30 мм | стандарт.
| MES-62/30 (600A/5A) | 650 | 637 | 617.5 | установка на DIN рейку, сквозное отверстие 30 мм | стандарт.
Вольтметры, вольтметр/амперметры и измеритель тока короткого замыкания и сопротивления цепи фаза-ноль
4640016938711 | ВАР-М01-08 AC20-450В УХЛ4 | 1700 | 1666 | 1615 | измерение и индикация сетевого напряжения от 20 до 450В и тока от 0 до 63А, 2 модуля | стандарт.
4680019912127 | ВАР-М01-083 AC20-450В УХЛ4 | 1900 | 1862 | 1805 | измерение и индикация сетевого напряжения от 20 до 450В и тока от 0 до 63А, 2 модуля | стандарт.
2000016930764 | ВАР-М01-083 AC20-450В УХЛ2 | 2622 | 2569.56 | 2490.9 | измерение и индикация сетевого напряжения от 20 до 450В и тока от 0 до 63А, 2 модуля | спец.
2000016930542 | ВАР-М01-083 AC20-450В 400Гц УХЛ4 | 2622 | 2569.56 | 2490.9 | измерение и индикация сетевого напряжения от 20 до 450В и тока от 0 до 63А, 2 модуля | спец.
4680019910253 | ВАР-М02 АС20-450В УХЛ4 | 2000 | 1960 | 1900 | измерение и индикация сетевого напряжения от 20 до 450В и тока от 0 до 999А, 1 модуль | стандарт.
4680019911090 | ВАР-М02 АС20-450В УХЛ2 | 2760 | 2704.8 | 2622 | измерение и индикация сетевого напряжения от 20 до 450В и тока от 0 до 999А, 1 модуль | спец.
4680019910260 | ВАР-М02 АС20-450В 400Гц УХЛ4 | 2760 | 2704.8 | 2622 | измерение и индикация сетевого напряжения от 20 до 450В и тока от 0 до 999А, 1 модуль | спец.
2000016930313 | ВАР-М02 АС20-450В 25Гц УХЛ4 | 2760 | 2704.8 | 2622 | измерение и индикация сетевого напряжения от 20 до 450В и тока от 0 до 999А, 1 модуль | спец.
4640016939718 | ВАР-М02-10 AC20-450В УХЛ4 | 1800 | 1764 | 1710 | измерение и индикация сетевого напряжения от 20 до 450В и тока от 0 до 63А, щитовой корпус 45/45 | стандарт.
4680019912042 | ВАР-М02-10 AC20-450В 400Гц УХЛ4 | 2484 | 2434.32 | 2359.8 | измерение и индикация сетевого напряжения от 20 до 450В и тока от 0 до 63А, щитовой корпус 45/45 | спец.
2000016930283 | ВР-М01 DС20-450В УХЛ4 NEW | 1300 | 1274 | 1235 | измерение и индикация постоянного напряжения от 20 до 450В 1 модуль | стандарт.
4640016938599 | ВР-М01-29СД АС15-450В УХЛ4 | 700 | 686 | 665 | вольтметр в щит формат квадратной сигнальной лампы 30/30 мм., светодиодный экран | стандарт.
4680019911960 | ВР-М01-29СД АС15-450В УХЛ2 | 966 | 946.68 | 917.7 | вольтметр в щит формат квадратной сигнальной лампы 30/30 мм., светодиодный экран | спец.
2000016930542 | ВР-М01-29СД АС15-450В 400Гц УХЛ4 | 966 | 946.68 | 917.7 | вольтметр в щит формат квадратной сигнальной лампы 30/30 мм., светодиодный экран | спец.
4640016935970 | ВР-М02 АС20-450В УХЛ4 | 1300 | 1274 | 1235 | вольтметр на ДИН рейку (функция памяти +/-, отключение и т.д.) | стандарт.
4680019910420 | ВР-М02 АС20-450В УХЛ2 | 1794 | 1758.12 | 1704.3 | низкотемпературное исполнение до -40С, влажность до 75% при +15С | спец.
4680019912141 | ВР-М03 АС50-450В УХЛ4 | 3100 | 3038 | 2945 | вольтметр на ДИН рейку, измерение напряжения трехфазной сети | стандарт.
4680019912158 | ВР-М03 АС50-450В УХЛ2 | 4278 | 4192.44 | 4064.1 | вольтметр на ДИН рейку, измерение напряжения трехфазной сети | спец.
4680019912165 | ВР-М03 AC50-450В 400Гц УХЛ4 | 4278 | 4192.44 | 4064.1 | вольтметр на ДИН рейку, измерение напряжения трехфазной сети | спец.
4640016939626 | ВР-М03-1 АС15-450В УХЛ4 | 2100 | 2058 | 1995 | вольтметр на ДИН рейку, измерение напряжения трехфазной сети | стандарт.
4680019910970 | ВР-М03-1 АС15-450В УХЛ2 | 2898 | 2840.04 | 2753.1 | вольтметр на ДИН рейку, измерение напряжения трехфазной сети | спец.
4680019911045 | ВР-М03-1 АС15-450В УХЛ4 400 Гц | 2898 | 2840.04 | 2753.1 | вольтметр на ДИН рейку, измерение напряжения трехфазной сети | спец.
4680019911045 | ВРТ-М02 АС230В УХЛ4 | 3400 | 3332 | 3230 | Измеритель тока короткого замыкания и сопротивления цепи фаза-ноль сети ВРТ-М02 с функцией вольтметра | стандарт.
Механические, электромеханические счётчики
сторонний производитель | Колёсный энкодер LK-80 | 1800 | 1764 | 1710 | электромеханический датчик (энкодер) длины, 1 мм = 1 импульс | стандарт.
| Колёсный энкодер LK-90 | 1600 | 1568 | 1520 | электромеханический датчик (энкодер) длины, 1 см = 1 импульс | стандарт.

## БП
Артикул | Наименование | Розница, с НДС | Оптовая цена с НДС, при единовременной покупке от 50 т.р. | Оптовая цена с НДС, при единовременной покупке от 100 т.р. | Функциональные особенности, назначение, общие данные | Исполнение
Все изделия спец. исполнения (возможность производства уточнять) изготавливаются под заказ (до 20 рабочих дней). При заказе более 10шт скидка 18%! | [6 empty] | 0.98 | 0.95
Блоки питания
4640016937202 | БПИ-13-24 УХЛ4 | 1100 | 1078 | 1045 | БП для питания различных устройств, сеть питания 230В, стабилизированное номинальное выходное напряжение 24В,корпус ультратонкий 13мм | стандарт.
4640016937639 | БПИ-13-24 УХЛ2 | 1518 | 1487.64 | 1442.1 | БП для питания различных устройств, сеть питания 230В, стабилизированное номинальное выходное напряжение 24В,корпус ультратонкий 13мм | спец.
4640016937189 | БПИ-13-12 УХЛ4 | 1100 | 1078 | 1045 | БП для питания различных устройств, сеть питания 230В, стабилизированное номинальное выходное напряжение 12В,корпус ультратонкий 13мм | стандарт.
4640016937615 | БПИ-13-12 УХЛ2 | 1518 | 1487.64 | 1442.1 | БП для питания различных устройств, сеть питания 230В, стабилизированное номинальное выходное напряжение 12В,корпус ультратонкий 13мм | спец.
4640016932573 | БПУ-2 АС230В УХЛ4 | 990 | 970.2 | 940.5 | Блок питания датчиков AC220В/DC24B, 1п, открытый коллектор | стандарт.

## Промежуточные реле
Артикул | Наименование | Розница, с НДС | Оптовая цена с НДС, при единовременной покупке от 50 т.р. | Оптовая цена с НДС, при единовременной покупке от 100 т.р. | Функциональные особенности, назначение, общие данные | Исполнение
Все изделия спец. исполнения (возможность производства уточнять) изготавливаются под заказ (до 20 рабочих дней). При заказе более 10шт скидка 18%! | [6 empty] | 0.98 | 0.95
Промежуточные реле на ДИН рейку
4640016935222 | МРП-1 ACDC24В/AC230В УХЛ4 | 550 | 539 | 522.5 | 1 переключающий контакт, максимальный коммутируемый ток 16А, корпус 1 модуль | стандарт. |  |  | 1.38
4640016937837 | МРП-1 ACDC24В/AC230В УХЛ2 | 759 | 743.82 | 721.05 | низкотемпературное исполнение до -40С, влажность до 75% при +15С | спец.
4640016932436 | МРП-1 АСDC12В УХЛ4 | 759 | 743.82 | 721.05 | 1 переключающий контакт, максимальный коммутируемый ток 16А, корпус 1 модуль | спец.
4680019910352 | МРП-1Т AC230В УХЛ4 | 950 | 931 | 902.5 | Реле ограничения пускового тока, 1 переключающий контакт, максимальный коммутируемый ток 16А, корпус 13 мм | стандарт.
4680019910369 | МРП-1Т AC230В УХЛ2 | 1311 | 1284.78 | 1245.45 | низкотемпературное исполнение до -40С, влажность до 75% при +15С | спец.
4640016936946 | МРП-2М AC230В УХЛ4 | 750 | 735 | 712.5 | 2 переключающих группы контактов, максимальный коммутируемый ток 5А, сверх тонкий корпус 13мм | стандарт.
4640016936953 | МРП-2М AC230В УХЛ2 | 1035 | 1014.3 | 983.25 | низкотемпературное исполнение до -40С, влажность до 75% при +15С | спец.
4640016936960 | МРП-2М ACDC24В УХЛ4 | 750 | 735 | 712.5 | 2 переключающих группы контактов, максимальный коммутируемый ток 5А, сверх тонкий корпус 13мм | стандарт.
4640016936977 | МРП-2М ACDC24В УХЛ2 | 1035 | 1014.3 | 983.25 | низкотемпературное исполнение до -40С, влажность до 75% при +15С | спец.
4640016937790 | МРП-2М ACDC12В УХЛ4 | 750 | 735 | 712.5 | 2 переключающих группы контактов, максимальный коммутируемый ток 5А, сверх тонкий корпус 13мм | стандарт.
4640016937806 | МРП-2М ACDC12В УХЛ2 | 1035 | 1014.3 | 983.25 | низкотемпературное исполнение до -40С, влажность до 75% при +15С | спец.
4640016935239 | МРП-2 AC230В УХЛ4 | 750 | 735 | 712.5 | 2 переключающих контакта, максимальный коммутируемый ток 16А, корпус 1 модуль | стандарт.
4640016935246 | МРП-2 AC230В УХЛ2 | 1035 | 1014.3 | 983.25 | низкотемпературное исполнение до -40С, влажность до 75% при +15С | спец.
4640016932467 | МРП-2 ACDC12В УХЛ4 | 750 | 735 | 712.5 | 2 переключающих контакта, максимальный коммутируемый ток 16А, корпус 1 модуль | стандарт.
4640016932450 | МРП-2 ACDC12В УХЛ2 | 1035 | 1014.3 | 983.25 | низкотемпературное исполнение до -40С, влажность до 75% при +15С | спец.
4640016932481 | МРП-2 ACDC24В УХЛ4 | 750 | 735 | 712.5 | 2 переключающих контакта, максимальный коммутируемый ток 16А, корпус 1 модуль | стандарт.
4640016932474 | МРП-2 ACDC24В УХЛ2 | 1035 | 1014.3 | 983.25 | низкотемпературное исполнение до -40С, влажность до 75% при +15С | спец.
4640016932498 | МРП-2 ACDC60В УХЛ4 | 814 | 0 | 773.3 | 2 переключающих контакта, максимальный коммутируемый ток 16А, корпус 1 модуль | спец.
4640016935260 | МРП-2-1 ACDC24В/AC230В УХЛ4 | 590 | 578.2 | 560.5 | 2 переключающих контакта, максимальный коммутируемый ток 8А, корпус 1 модуль | стандарт.
4640016935253 | МРП-2-1 ACDC24В/AC230В УХЛ2 | 814.2 | 797.916 | 773.49 | низкотемпературное исполнение до -40С, влажность до 75% при +15С | спец.
4640016932511 | МРП-2-1 ACDC12В УХЛ4 | 590 | 578.2 | 560.5 | 2 переключающих контакта, максимальный коммутируемый ток 8А, корпус 1 модуль | стандарт.
4640016931392 | МРП-3 ACDC220В УХЛ4 | 950 | 931 | 902.5 | 3 НО, максимальный коммутируемый ток 16А, корпус 1 модуль | стандарт.
4640016935284 | МРП-3 ACDC230В УХЛ4 | 950 | 931 | 902.5 | 3 НО, максимальный коммутируемый ток 16А, корпус 1 модуль | стандарт.
4680019910390 | МРП-3 ACDC230В УХЛ2 | 1311 | 1284.78 | 1245.45 | низкотемпературное исполнение до -40С, влажность до 75% при +15С | спец.
4640016931385 | МРП-3 ACDC110В УХЛ4 | 1311 | 1284.78 | 1245.45 | 3 НО, максимальный коммутируемый ток 16А, корпус 1 модуль | спец.
4640016931408 | МРП-3 ACDC60В УХЛ4 | 1311 | 1284.78 | 1245.45 | 3 НО, максимальный коммутируемый ток 16А, корпус 1 модуль | спец.
4640016935277 | МРП-3 AC400В УХЛ4 | 1311 | 1284.78 | 1245.45 | 3 НО, максимальный коммутируемый ток 16А, корпус 1 модуль | спец.
4640016935307 | МРП-3-1 AC230В УХЛ4 | 750 | 735 | 712.5 | 3 переключающих контакта, максимальный коммутируемый ток 8А, корпус 1 модуль | стандарт.
4640016935291 | МРП-3-1 AC230В УХЛ2 | 1035 | 1014.3 | 983.25 | низкотемпературное исполнение до -40С, влажность до 75% при +15С | спец.
4640016936618 | МРП-3-1 ACDС230В УХЛ4 | 750 | 735 | 712.5 | 3 переключающих контакта, максимальный коммутируемый ток 8А, корпус 1 модуль | стандарт.
4680019910840 | МРП-3-1 ACDС230В УХЛ2 | 1035 | 1014.3 | 983.25 | низкотемпературное исполнение до -40С, влажность до 75% при +15С | спец.
4640016931415 | МРП-3-1 DC220В УХЛ4 | 1035 | 1014.3 | 983.25 | 3 переключающих контакта, максимальный коммутируемый ток 8А, корпус 1 модуль | спец.
4640016931439 | МРП-3-1 ACDC12В УХЛ4 | 750 | 735 | 712.5 | 3 переключающих контакта, максимальный коммутируемый ток 8А, корпус 1 модуль | стандарт.
4640016931446 | МРП-3-1 ACDC24В УХЛ4 | 750 | 735 | 712.5 | 3 переключающих контакта, максимальный коммутируемый ток 8А, корпус 1 модуль | стандарт.
4640016930951 | МРП-3-1 ACDC24В УХЛ2 | 1035 | 1014.3 | 983.25 | низкотемпературное исполнение до -40С, влажность до 75% при +15С | спец.
4680019910291 | МРП-3М AC230В УХЛ4 NEW | 990 | 970.2 | 940.5 | 3 переключающих группы контактов, максимальный коммутируемый ток 5А, сверх тонкий корпус 13мм | стандарт.
4680019910307 | МРП-3М AC230В УХЛ2 NEW | 1366.2 | 1338.876 | 1297.89 | низкотемпературное исполнение до -40С, влажность до 75% при +15С | спец.
4680019910314 | МРП-3М ACDC24В УХЛ4 NEW | 990 | 970.2 | 940.5 | 3 переключающих группы контактов, максимальный коммутируемый ток 5А, сверх тонкий корпус 13мм | стандарт.
4680019910321 | МРП-3М ACDC24В УХЛ2 NEW | 1366.2 | 1338.876 | 1297.89 | низкотемпературное исполнение до -40С, влажность до 75% при +15С | спец.
4680019910338 | МРП-3М ACDC12В УХЛ4 NEW | 990 | 970.2 | 940.5 | 3 переключающих группы контактов, максимальный коммутируемый ток 5А, сверх тонкий корпус 13мм | стандарт.
4680019910345 | МРП-3М ACDC12В УХЛ2 NEW | 1366.2 | 1338.876 | 1297.89 | низкотемпературное исполнение до -40С, влажность до 75% при +15С | спец.
4640016936038 | МРП-4 АС230В УХЛ4 | 750 | 735 | 712.5 | 2 переключающих контакта + НО, максимальный коммутируемый ток 8А, корпус 1 модуль | стандарт.
4640016935314 | МРП-4 ACDC230В УХЛ4 | 750 | 735 | 712.5 | 2 переключающих контакта + НО, максимальный коммутируемый ток 8А, корпус 1 модуль | стандарт.
4640016931477 | МРП-4 ACDC24В УХЛ4 | 1035 | 1014.3 | 983.25 | 2 переключающих контакта + НО, максимальный коммутируемый ток 8А, корпус 1 модуль | спец.
4640016930968 | МРП-4 ACDC24В УХЛ2 | 1035 | 1014.3 | 983.25 | низкотемпературное исполнение до -40С, влажность до 75% при +15С | спец.
4640016935321 | МРП-4 ACDC60В УХЛ4 | 1035 | 1014.3 | 983.25 | 2 переключающих контакта + НО, максимальный коммутируемый ток 8А, корпус 1 модуль | спец.
4640016936052 | МРП-4 АСDC110В УХЛ4 | 1035 | 1014.3 | 983.25 | 2 переключающих контакта + НО, максимальный коммутируемый ток 8А, корпус 1 модуль | спец.
4640016938117 | МРП-4-1 ACDC230В УХЛ4 | 1100 | 1078 | 1045 | 4 группы контактов максимальный коммутируемый ток 8А, корпус 22мм | стандарт.
4640016938100 | МРП-4-1 ACDC230В УХЛ2 | 1518 | 1487.64 | 1442.1 | низкотемпературное исполнение до -40С, влажность до 75% при +15С | спец.
4640016938056 | МРП-4-1 ACDC24В УХЛ4 | 1100 | 1078 | 1045 | 4 группы контактов максимальный коммутируемый ток 8А, корпус 22мм | стандарт.
4640016938049 | МРП-4-1 ACDC24В УХЛ2 | 1518 | 1487.64 | 1442.1 | низкотемпературное исполнение до -40С, влажность до 75% при +15С | спец.
4640016938070 | МРП-4-1 ACDC48В УХЛ4 | 1518 | 1487.64 | 1442.1 | 4 группы контактов максимальный коммутируемый ток 8А, корпус 22мм | спец.
4680019911151 | МРП-4-2 ACDC230В УХЛ4 NEW | 1200 | 1176 | 1140 | 4 группы контактов максимальный коммутируемый ток 5А, корпус 18мм | стандарт.
4680019911168 | МРП-4-2 ACDC230В УХЛ2 NEW | 1656 | 1622.88 | 1573.2 | низкотемпературное исполнение до -40С, влажность до 75% при +15С | спец.

## Тиристорные регуляторы, коммутаторы
Артикул | Наименование | Розница, с НДС | Оптовая цена с НДС, при единовременной покупке от 50 т.р. | Оптовая цена с НДС, при единовременной покупке от 100 т.р. | Функциональные особенности, назначение, общие данные | Исполнение
Все изделия спец. исполнения (возможность производства уточнять) изготавливаются под заказ (до 20 рабочих дней). При заказе более 10шт скидка 18%! | [6 empty] | 0.98 | 0.95
Потенциометр для управления регуляторами мощности
4680019911809 | Потенциометр однооборотный ПШ-1М | 300 | 294 | 285 | пределы регулировки 2-50 кОм, однооборотный, от 0 до 100%, со шкалой | стандарт.
Тиристорные коммутаторы для УКРМ — двухфазные (производство ЗАО "МЕАНДР")
2000016930252 | МТК-21-50-480 УХЛ4 | 12500 | 12250 | 11875 | 34 квар, без предохранителей, без модуля разряда | стандарт.
2000016930269 | МТК-21-100-480 УХЛ4 | 15500 | 15190 | 14725 | 70 квар, без предохранителей, без модуля разряда | стандарт.
2000016930276 | МТК-21-150-480 УХЛ4 | 25500 | 24990 | 24225 | 100 квар, без предохранителей, без модуля разряда | стандарт.
4640016937097 | МТК-25-50-480 УХЛ4 | 16000 | 15680 | 15200 | 34 квар, без предохранителей, со встроенным модулем разряда | стандарт.
4640016937080 | МТК-25-100-480 УХЛ4 | 24000 | 23520 | 22800 | 70 квар, без предохранителей, со встроенным модулем разряда | стандарт.
4640016938292 | МТК-25-150-480 УХЛ4 | 33000 | 32340 | 31350 | 100 квар, без предохранителей, со встроенным модулем разряда | стандарт.
4640016937103 | МТК-26-50-480 УХЛ4 | 20000 | 19600 | 19000 | 34 квар, + защита быстродействующими предохранителями (3шт.) | стандарт.
4640016937653 | МТК-26-100-480 УХЛ4 | 26000 | 25480 | 24700 | 70 квар, + защита быстродействующими предохранителями (3шт.) | стандарт.
4640016938308 | МТК-26-150-480 УХЛ4 | 37000 | 36260 | 35150 | 100 квар, + защита быстродействующими предохранителями (3шт.) | стандарт.
Цифровые, однофазные, активно-индуктивная нагрузка, управление фазовым углом или числоимпульсное управление (переключаемо), управляющий сигнал: (4-20mA, 0-10В, потенциометр, сухой контакт), AC170-480 Вольт (производство ЗАО "МЕАНДР")
4640016936205 | ТРМ-1М-30 | 12075 | 11833.5 | 11471.25 | модифицированная модель , 30А | стандарт.
4640016936212 | ТРМ-1М-30-RS485 | 13282 | 13016.36 | 12617.9 | модифицированная модель , + интерфейс RS485 (протокол Modbus) | стандарт.
4640016936229 | ТРМ-1М-45 | 12880 | 12622.4 | 12236 | модифицированная модель , 45А | стандарт.
4640016936236 | ТРМ-1М-45-RS485 | 14145 | 13862.1 | 13437.75 | модифицированная модель , + интерфейс RS485 (протокол Modbus) | стандарт.
4640016936243 | ТРМ-1М-60 | 13570 | 13298.6 | 12891.5 | модифицированная модель , 60А | стандарт.
4640016936250 | ТРМ-1М-60-RS485 | 14892 | 14594.16 | 14147.4 | модифицированная модель , + интерфейс RS485 (протокол Modbus) | стандарт.
4640016936267 | ТРМ-1М-80 | 14720 | 14425.6 | 13984 | модифицированная модель , 80А | стандарт.
4640016936274 | ТРМ-1М-80-RS485 | 16215 | 15890.7 | 15404.25 | модифицированная модель , + интерфейс RS485 (протокол Modbus) | стандарт.
4640016936151 | ТРМ-1М-100 | 18975 | 18595.5 | 18026.25 | модифицированная модель , 100А | стандарт.
4640016936199 | ТРМ-1М-100-RS485 | 20872 | 20454.56 | 19828.4 | модифицированная модель , + интерфейс RS485 (протокол Modbus) | стандарт.
4640016937738 | ТРМ-1М-125 | 25300 | 24794 | 24035 | модифицированная модель , 125А | стандарт.
4640016937745 | ТРМ-1М-125-RS485 | 27830 | 27273.4 | 26438.5 | модифицированная модель , + интерфейс RS485 (протокол Modbus) | стандарт.
4640016937752 | ТРМ-1М-150 | 29900 | 29302 | 28405 | модифицированная модель , 150А | стандарт.
4640016937769 | ТРМ-1М-150-RS485 | 32890 | 32232.2 | 31245.5 | модифицированная модель , + интерфейс RS485 (протокол Modbus) | стандарт.
4640016937776 | ТРМ-1М-180 | 35000 | 34300 | 33250 | модифицированная модель , 180А | стандарт.
4640016937783 | ТРМ-1М-180-RS485 | 38500 | 37730 | 36575 | модифицированная модель , + интерфейс RS485 (протокол Modbus) | стандарт.
4620769451248 | ТРМ-1М-230 | 39000 | 38220 | 37050 | модифицированная модель , 230А | стандарт.
4640016932672 | ТРМ-1М-230-RS485 | 42900 | 42042 | 40755 | модифицированная модель , + интерфейс RS485 (протокол Modbus) | стандарт.
4640016932702 | ТРМ-1М-300 | 60000 | 58800 | 57000 | модифицированная модель , 300А | стандарт.
4640016939107 | ТРМ-1М-300-RS485 | 66000 | 64680 | 62700 | модифицированная модель , + интерфейс RS485 (протокол Modbus) | стандарт.
4640016932719 | ТРМ-1М-380 | 75000 | 73500 | 71250 | модифицированная модель , 380А | стандарт.
4640016932733 | ТРМ-1М-380-RS485 | 82500 | 80850 | 78375 | модифицированная модель , + интерфейс RS485 (протокол Modbus) | стандарт.
4640016932764 | ТРМ-1М-450 | 100000 | 98000 | 95000 | модифицированная модель , 450А | стандарт.
4640016932771 | ТРМ-1М-450-RS485 | 110000 | 107800 | 104500 | модифицированная модель , + интерфейс RS485 (протокол Modbus) | стандарт.
4640016932788 | ТРМ-1М-580 | 130000 | 127400 | 123500 | модифицированная модель , 580А | стандарт.
4640016932795 | ТРМ-1М-580-RS485 | 143000 | 140140 | 135850 | модифицированная модель , + интерфейс RS485 (протокол Modbus) | стандарт.
4640016932825 | ТРМ-1М-720 | 190000 | 186200 | 180500 | модифицированная модель , 720А | стандарт.
4640016939350 | ТРМ-1М-720-RS485 | 209000 | 204820 | 198550 | модифицированная модель , + интерфейс RS485 (протокол Modbus) | стандарт.
Цифровые, двухфазные, активная нагрузка, числоимпульсное управление, управляющий сигнал: (4-20mA, 0-10В, потенциометр, сухой контакт), AC170-480 Вольт (производство ЗАО "МЕАНДР")
4640016936519 | ТРМ-2М-30 | 14950 | 14651 | 14202.5 | модифицированная модель, 30А | стандарт.
4640016936526 | ТРМ-2М-30-RS485 | 16445 | 16116.1 | 15622.75 | модифицированная модель, + интерфейс RS485 (протокол Modbus) | стандарт.
4640016936533 | ТРМ-2М-45 | 16675 | 16341.5 | 15841.25 | модифицированная модель, 45А | стандарт.
4640016936540 | ТРМ-2М-45-RS485 | 18342 | 17975.16 | 17424.9 | модифицированная модель, + интерфейс RS485 (протокол Modbus) | стандарт.
4640016936557 | ТРМ-2М-60 | 18400 | 18032 | 17480 | модифицированная модель, 60А | стандарт.
4640016936564 | ТРМ-2М-60-RS485 | 20240 | 19835.2 | 19228 | модифицированная модель, + интерфейс RS485 (протокол Modbus) | стандарт.
4640016936571 | ТРМ-2М-80 | 20700 | 20286 | 19665 | модифицированная модель, 80А | стандарт.
4640016936588 | ТРМ-2М-80-RS485 | 22770 | 22314.6 | 21631.5 | модифицированная модель, + интерфейс RS485 (протокол Modbus) | стандарт.
4640016936632 | ТРМ-2М-100 | 23000 | 22540 | 21850 | модифицированная модель, 100А | стандарт.
4640016936649 | ТРМ-2М-100-RS485 | 25300 | 24794 | 24035 | модифицированная модель, + интерфейс RS485 (протокол Modbus) | стандарт.
4640016937813 | ТРМ-2М-125 | 28750 | 28175 | 27312.5 | модифицированная модель, 125А | стандарт.
4640016937820 | ТРМ-2М-125-RS485 | 31625 | 30992.5 | 30043.75 | модифицированная модель, + интерфейс RS485 (протокол Modbus) | стандарт.
4640016937844 | ТРМ-2М-150 | 45000 | 44100 | 42750 | модифицированная модель, 150А | стандарт.
4640016937851 | ТРМ-2М-150-RS485 | 49500 | 48510 | 47025 | модифицированная модель, + интерфейс RS485 (протокол Modbus) | стандарт.
4640016937868 | ТРМ-2М-180 | 60000 | 58800 | 57000 | модифицированная модель, 180А | стандарт.
4640016937875 | ТРМ-2М-180-RS485 | 66000 | 64680 | 62700 | модифицированная модель, + интерфейс RS485 (протокол Modbus) | стандарт.
4640016937882 | ТРМ-2М-230 | 85000 | 83300 | 80750 | модифицированная модель, 230А | стандарт.
4640016937899 | ТРМ-2М-230-RS485 | 93500 | 91630 | 88825 | модифицированная модель, + интерфейс RS485 (протокол Modbus) | стандарт.
4640016937905 | ТРМ-2М-300 | 110000 | 107800 | 104500 | модифицированная модель, 300А | стандарт.
4640016937912 | ТРМ-2М-300-RS485 | 121000 | 118580 | 114950 | модифицированная модель, + интерфейс RS485 (протокол Modbus) | стандарт.
4640016937929 | ТРМ-2М-380 | 130000 | 127400 | 123500 | модифицированная модель, 380А | стандарт.
4640016937936 | ТРМ-2М-380-RS485 | 143000 | 140140 | 135850 | модифицированная модель, + интерфейс RS485 (протокол Modbus) | стандарт.
4640016937943 | ТРМ-2М-450 | 170000 | 166600 | 161500 | модифицированная модель, 450А | стандарт.
4640016937950 | ТРМ-2М-450-RS485 | 187000 | 183260 | 177650 | модифицированная модель, + интерфейс RS485 (протокол Modbus) | стандарт.
4640016937967 | ТРМ-2М-580 | 270000 | 264600 | 256500 | модифицированная модель, 580А | стандарт.
4640016937974 | ТРМ-2М-580-RS485 | 297000 | 291060 | 282150 | модифицированная модель, + интерфейс RS485 (протокол Modbus) | стандарт.
4640016937981 | ТРМ-2М-720 | 350000 | 343000 | 332500 | модифицированная модель, 720А | стандарт.
4640016937998 | ТРМ-2М-720-RS485 | 385000 | 377300 | 365750 | модифицированная модель, + интерфейс RS485 (протокол Modbus) | стандарт.
Цифровые, трехфазные, активно-индуктивная нагрузка, управление фазовым углом или числоимпульсное управление (переключаемо), управляющий сигнал: (4-20mA, 0-10В, потенциометр, сухой контакт), AC170-480 Вольт (производство ЗАО "МЕАНДР")
4640016937400 | ТРМ-3М-30 | 18400 | 18032 | 17480 | модифицированная модель, 30А | стандарт.
4640016937417 | ТРМ-3М-30-RS485 | 20240 | 19835.2 | 19228 | модифицированная модель, + интерфейс RS485 (протокол Modbus) | стандарт.
4640016937424 | ТРМ-3М-45 | 20700 | 20286 | 19665 | модифицированная модель, 45А | стандарт.
4640016937431 | ТРМ-3М-45-RS485 | 22770 | 22314.6 | 21631.5 | модифицированная модель, + интерфейс RS485 (протокол Modbus) | стандарт.
4640016937448 | ТРМ-3М-60 | 23000 | 22540 | 21850 | модифицированная модель, 60А | стандарт.
4640016937455 | ТРМ-3М-60-RS485 | 25300 | 24794 | 24035 | модифицированная модель, + интерфейс RS485 (протокол Modbus) | стандарт.
4640016937462 | ТРМ-3М-80 | 28750 | 28175 | 27312.5 | модифицированная модель, 80А | стандарт.
4640016937479 | ТРМ-3М-80-RS485 | 31625 | 30992.5 | 30043.75 | модифицированная модель, + интерфейс RS485 (протокол Modbus) | стандарт.
4640016938933 | ТРМ-3М-100 | 34000 | 33320 | 32300 | модифицированная модель, 100А | стандарт.
4640016938940 | ТРМ-3М-100-RS485 | 35780 | 35064.4 | 33991 | модифицированная модель + интерфейс RS485 (протокол Modbus) | стандарт.
4640016938971 | ТРМ-3М-125 | 40000 | 39200 | 38000 | модифицированная модель, 125А | стандарт.
4640016938988 | ТРМ-3М-125-RS485 | 44000 | 43120 | 41800 | модифицированная модель + интерфейс RS485 (протокол Modbus) | стандарт.
4640016938995 | ТРМ-3М-150 | 50000 | 49000 | 47500 | модифицированная модель, 150А | стандарт.
4640016939008 | ТРМ-3М-150-RS485 | 55000 | 53900 | 52250 | модифицированная модель + интерфейс RS485 (протокол Modbus) | стандарт.
4640016939015 | ТРМ-3М-180 | 68000 | 66640 | 64600 | модифицированная модель, 180А | стандарт.
4640016939022 | ТРМ-3М-180-RS485 | 74800 | 73304 | 71060 | модифицированная модель + интерфейс RS485 (протокол Modbus) | стандарт.
4640016939039 | ТРМ-3М-230 | 95000 | 93100 | 90250 | модифицированная модель, 230А | стандарт.
4640016939046 | ТРМ-3М-230-RS485 | 104500 | 102410 | 99275 | модифицированная модель + интерфейс RS485 (протокол Modbus) | стандарт.
4640016939053 | ТРМ-3М-300 | 120000 | 117600 | 114000 | модифицированная модель, 300А | стандарт.
4640016939060 | ТРМ-3М-300-RS485 | 132000 | 129360 | 125400 | модифицированная модель + интерфейс RS485 (протокол Modbus) | стандарт.
4640016937486 | ТРМ-3М-380 | 150000 | 147000 | 142500 | модифицированная модель, 380А | стандарт.
4640016937493 | ТРМ-3М-380-RS485 | 165000 | 161700 | 156750 | модифицированная модель + интерфейс RS485 (протокол Modbus) | стандарт.
4640016937349 | ТРМ-3М-450 | 180000 | 176400 | 171000 | модифицированная модель, 450А | стандарт.
4640016937356 | ТРМ-3М-450-RS485 | 198000 | 194040 | 188100 | модифицированная модель + интерфейс RS485 (протокол Modbus) | стандарт.
4640016937363 | ТРМ-3М-580 | 300000 | 294000 | 285000 | модифицированная модель, 580А | стандарт.
4640016937370 | ТРМ-3М-580-RS485 | 330000 | 323400 | 313500 | модифицированная модель + интерфейс RS485 (протокол Modbus) | стандарт.
4640016937387 | ТРМ-3М-720 | 380000 | 372400 | 361000 | модифицированная модель, 720А | стандарт.
4640016937394 | ТРМ-3М-720-RS485 | 418000 | 409640 | 397100 | модифицированная модель + интерфейс RS485 (протокол Modbus) | стандарт.
Аналоговые, серия S, однофазные, активная нагрузка, AC200-480 Вольт
| SP48P18 | 1800 | 1764 | 1710 | 18А, управление 4-20mA, DIN рейка, плавная регулировка | стандарт.
| SP48P26 | 2000 | 1960 | 1900 | 26А, управление 4-20mA, DIN рейка, плавная регулировка | стандарт.
| SP48P36 | 2400 | 2352 | 2280 | 36А, управление 4-20mA, DIN рейка, плавная регулировка | стандарт.
| SR48Z26 | 1600 | 1568 | 1520 | 26А, управление 0-10В, на DIN рейку, твердотельное реле | стандарт.
| SR48Z46 | 2000 | 1960 | 1900 | 46А, управление 0-10В, на DIN рейку, твердотельное реле | стандарт.
Аналоговые, серия W5, однофазные, активная нагрузка, управление фазовым углом, управляющий сигнал: (4-20mA, 0-10В, потенциометр, сухой контакт), AC200- 480 Вольт
| SP4V45А | 10000 | 9800 | 9500 | 45А | стандарт.
| SP4V100А | 17500 | 17150 | 16625 | 100А | стандарт.
| SP4V125А | 22500 | 22050 | 21375 | 125А | стандарт.
| SP4V150А | 25000 | 24500 | 23750 | 150А | стандарт.
| SP4V180А | 30500 | 29890 | 28975 | 180А | стандарт.
| SP4V230А | 39000 | 38220 | 37050 | 230А | стандарт.
| SP4V300А | 46000 | 45080 | 43700 | 300А | стандарт.
| SP4V580А | 100000 | 98000 | 95000 | 580А | стандарт.
Аналоговые, серия W5, однофазные, активная нагрузка, числоимпульсное управление, управляющий сигнал: (4-20mA, 0-10В, потенциометр, сухой контакт), AC200- 480 Вольт
| SZ4V45А | 10000 | 9800 | 9500 | 45А | стандарт.
| SZ4V60А | 11000 | 10780 | 10450 | 60А | стандарт.
| SZ4V80А | 14000 | 13720 | 13300 | 80А | стандарт.
| SZ4V100А | 17500 | 17150 | 16625 | 100А | стандарт.
| SZ4V125А | 22500 | 22050 | 21375 | 125А | стандарт.
| SZ4V150А | 25000 | 24500 | 23750 | 150А | стандарт.
| SZ4V180А | 30500 | 29890 | 28975 | 180А | стандарт.
| SZ4V230А | 39000 | 38220 | 37050 | 230А | стандарт.
| SZ4V380А | 67000 | 65660 | 63650 | 380А | стандарт.
| SZ4V450А | 82000 | 80360 | 77900 | 450А | стандарт.
Аналоговые, серия W5, двухфазные, активная нагрузка (только без нейтрали), числоимпульсное управление, управляющий сигнал: (4-20mA, 0-10В, потенциометр, сухой контакт), AC200-480 Вольт
| TZ4V30А | 9000 | 8820 | 8550 | 30А | стандарт.
| TZ4V45А | 13000 | 12740 | 12350 | 45А | стандарт.
| TZ4V100А | 16000 | 15680 | 15200 | 100А | стандарт.
| TZ4V180А | 21000 | 20580 | 19950 | 180А | стандарт.
Аналоговые, серия W5, трёхфазные, активно-индуктивная нагрузка (без нейтрали), управление фазовым углом, управляющий сигнал: (4-20mA, 0-10В, потенциометр, сухой контакт), AC200-480 Вольт
| TP4V60А | 20000 | 19600 | 19000 | 60А | стандарт.
| TP4V230А | 75000 | 73500 | 71250 | 230А | стандарт.
Аналоговые, серия W5, трёхфазные, активная нагрузка (только с нейтралью), числоимпульсное управление, управляющий сигнал: (4-20mA, 0-10В, потенциометр, сухой контакт), AC200-480 Вольт
| ZZ4V30А | 16000 | 15680 | 15200 | 30А | стандарт.
| ZZ4V45А | 19000 | 18620 | 18050 | 45А | стандарт.
| ZZ4V60А | 20000 | 19600 | 19000 | 60А | стандарт.
| ZZ4V125А | 39000 | 38220 | 37050 | 125А | стандарт.
| ZZ4V720А | 295000 | 289100 | 280250 | 720А | стандарт.

## Счетчики, тахометры...
Артикул | Наименование | Розница, с НДС | Оптовая цена с НДС, при единовременной покупке от 50 т.р. | Оптовая цена с НДС, при единовременной покупке от 100 т.р. | Функциональные особенности, назначение, общие данные | Исполнение
Все изделия спец. исполнения (возможность производства уточнять) изготавливаются под заказ (до 20 рабочих дней). При заказе более 10шт скидка 18%! | [6 empty] | 0.98 | 0.95 | 1.38
Счётчики импульсов
4640016934614 | СИМ-05-1-17 АС230В УХЛ4 | 2450 | 2401 | 2327.5 | счётчик импульсов программируемый, герметичный корпус | стандарт.
4640016935383 | СИМ-05-1-17 DС12В УХЛ4 | 2450 | 2401 | 2327.5 | счётчик импульсов программируемый, герметичный корпус | стандарт.
4640016935376 | СИМ-05-1-17 DС12В ТМ | 3381 | 3313.38 | 3211.95 | низкотемпературное исполнение до -40С, влажность до 75% при +27С | спец.
4640016935406 | СИМ-05-1-17 DС24В УХЛ4 | 2450 | 2401 | 2327.5 | счётчик импульсов программируемый, герметичный корпус | стандарт.
4640016935390 | СИМ-05-1-17 DС24В ТМ | 3381 | 3313.38 | 3211.95 | низкотемпературное исполнение до -40С, влажность до 75% при +27С | спец.
4640016935369 | СИМ-05-1-09 АС230В УХЛ4 | 2450 | 2401 | 2327.5 | счётчик импульсов программируемый, щитовое исполнение | стандарт.
4640016935352 | СИМ-05-1-09 DС24В УХЛ4 | 2450 | 2401 | 2327.5 | счётчик импульсов программируемый, щитовое исполнение | стандарт.
4640016938179 | СИМ-05-4-17 AС230В УХЛ4 | 2450 | 2401 | 2327.5 | счётчик импульсов программируемый, герметичный корпус | стандарт.
4640016935420 | СИМ-05-5-17 AC230В УХЛ4 | 2200 | 2156 | 2090 | счётчик импульсов с кнопкой "сброс", герметичный корпус | стандарт.
4640016935437 | СИМ-05-5-17 DC10-30B УХЛ4 | 2200 | 2156 | 2090 | счётчик импульсов с кнопкой "сброс", герметичный корпус | стандарт.
4640016935413 | СИМ-05-5-09 AC230В УХЛ4 | 2200 | 2156 | 2090 | счётчик импульсов с кнопкой "сброс", щитовое исполнение | стандарт.
4640016936335 | СИМ-05-5-09 DC10-30B УХЛ4 | 2200 | 2156 | 2090 | счётчик импульсов с кнопкой "сброс", щитовое исполнение | стандарт.
4640016935468 | СИМ-05-6-17 AC230В УХЛ4 | 1900 | 1862 | 1805 | счётчик импульсов (только индикация), герметичный корпус | стандарт.
4640016935475 | СИМ-05-6-17 DC10-30В УХЛ4 | 1900 | 1862 | 1805 | счётчик импульсов (только индикация), герметичный корпус | стандарт.
4640016935444 | СИМ-05-6-09 AC230В УХЛ4 | 1900 | 1862 | 1805 | счётчик импульсов (только индикация), щитовое исполнение | стандарт.
4640016935451 | СИМ-05-6-09 DC10-30В УХЛ4 | 1900 | 1862 | 1805 | счётчик импульсов (только индикация), щитовое исполнение | стандарт.
Тахометры
4640016935505 | СИМ-05т-1-17 AC230B УХЛ4 | 2450 | 2401 | 2327.5 | тахометр без встроенных реле, герметичный корпус | стандарт.
4640016935512 | СИМ-05т-1-17 DC10-30B УХЛ4 | 2450 | 2401 | 2327.5 | тахометр без встроенных реле, герметичный корпус | стандарт.
4640016935499 | СИМ-05т-1-09 АС230B УХЛ4 | 2450 | 2401 | 2327.5 | тахометр без встроенных реле, щитовое исполнение | стандарт.
4640016935482 | СИМ-05т-1-09 DC10-30B УХЛ4 | 2450 | 2401 | 2327.5 | тахометр без встроенных реле, щитовое исполнение | стандарт.
4640016935543 | СИМ-05т-2-17 AC230В УХЛ4 | 2450 | 2401 | 2327.5 | тахометр без встроенных реле, герметичный корпус | стандарт.
4640016935550 | СИМ-05т-2-17 DC10-30В УХЛ4 | 2450 | 2401 | 2327.5 | тахометр без встроенных реле, герметичный корпус | стандарт.
4640016935529 | СИМ-05т-2-09 AC230В УХЛ4 | 2450 | 2401 | 2327.5 | тахометр без встроенных реле, щитовое исполнение | стандарт.
4640016935536 | СИМ-05т-2-09 DC10-30B УХЛ4 | 2450 | 2401 | 2327.5 | тахометр без встроенных реле, щитовое исполнение | стандарт.
4640016938155 | СИМ-05т-3-17 AC230В УХЛ4 | 2500 | 2450 | 2375 | тахометр с 2 встроенными реле, герметичный корпус | стандарт.
4640016936328 | СИМ-05т-3-17 AC230В УХЛ2 | 3450 | 3381 | 3277.5 | тахометр с 2 встроенными реле, герметичный корпус | спец.
4640016935598 | СИМ-05т-5-17 АС230В УХЛ4 | 2700 | 2646 | 2565 | тахометр с 2 встроенными реле, герметичный корпус | стандарт.
4640016935581 | СИМ-05т-5-17 DC24B УХЛ4 | 2700 | 2646 | 2565 | тахометр с 2 встроенными реле, герметичный корпус | стандарт.
4640016935567 | СИМ-05т-5-09 AC230B УХЛ4 | 2700 | 2646 | 2565 | тахометр с 2 встроенными реле, щитовое исполнение | стандарт.
4640016935574 | СИМ-05т-5-09 DC24B УХЛ4 | 2700 | 2646 | 2565 | тахометр с 2 встроенными реле, щитовое исполнение | стандарт.
Счётчики моточасов
4640016935604 | СИМ-05ч-1-09 AC230В УХЛ4 | 1990 | 1950.2 | 1890.5 | счётчик моточасов, щитовое исполнение | стандарт.
4640016935628 | СИМ-05ч-1-09 DC10-30B УХЛ4 | 1990 | 1950.2 | 1890.5 | счётчик моточасов, щитовое исполнение | стандарт.
4640016935611 | СИМ-05ч-1-09 AC400В УХЛ4 | 1990 | 1950.2 | 1890.5 | счётчик моточасов, щитовое исполнение | стандарт.
4640016935680 | СИМ-05ч-2-17 AC230В УХЛ4 | 1990 | 1950.2 | 1890.5 | счётчик моточасов, герметичный корпус | стандарт.
4640016935673 | СИМ-05ч-2-17 AC230В УХЛ2 | 2746.2 | 2691.276 | 2608.89 | низкотемпературное исполнение до -40С, влажность до 75% при +15С | спец.
4640016935710 | СИМ-05ч-2-17 DC10-30B УХЛ4 | 1990 | 1950.2 | 1890.5 | счётчик моточасов, герметичный корпус | стандарт.
4640016935703 | СИМ-05ч-2-17 DC10-30B УХЛ2 | 2746.2 | 2691.276 | 2608.89 | низкотемпературное исполнение до -40С, влажность до 75% при +15С | спец.
4640016935697 | СИМ-05ч-2-17 AC400В УХЛ4 | 1990 | 1950.2 | 1890.5 | счётчик моточасов, герметичный корпус | стандарт.
Реле времени-счётчик импульсов
4640016932962 | РСИ-П4-10 АСDC24-240В УХЛ4 | 2700 | 2646 | 2565 | реле времени/счётчик импульсов, диапазон 10сек -∞, щитовое исполнение | стандарт.

## Датчики
Артикул | Наименование | Розница, с НДС | Оптовая цена с НДС, при единовременной покупке от 50 т.р. | Оптовая цена с НДС, при единовременной покупке от 100 т.р. | Функциональные особенности, назначение, общие данные | Исполнение
Все изделия спец. исполнения (возможность производства уточнять) изготавливаются под заказ (до 20 рабочих дней). При заказе более 10шт скидка 18%! | [6 empty] | 0.98 | 0.95
Датчики ёмкостные
4640016933082 | ВИКО-Е-051-М18 | 650 | 637 | 617.5 | 0-5мм, NPN (NO+NC), DC10-30, регулировка чувствительности, корпус М18 | стандарт
4640016933099 | ВИКО-Е-081-М18 | 650 | 637 | 617.5 | 0-8мм, NPN (NO+NC), DC10-30, регулировка чувствительности, корпус М18 | стандарт
4640016933105 | ВИКО-Е-101-М30 | 720 | 705.6 | 684 | 0-10мм, NPN (NO+NC), DC6-30, регулировка чувствительности, корпус М30 | стандарт
4640016933112 | ВИКО-Е-151-М30 | 720 | 705.6 | 684 | 0-15мм, NPN (NO+NC), DC6-30, регулировка чувствительности, корпус М30 | стандарт
Датчики индуктивные
4640016933136 | ВИКО-И-021-М12 | 400 | 392 | 380 | 0-2мм, NPN (NO+NC), DC6-30, регулировка чувствительности, корпус М12 | стандарт
4640016933181 | ВИКО-И-051-М18 | 420 | 411.6 | 399 | 0-5мм, NPN (NO+NC), DC6-30, регулировка чувствительности, корпус М18 | стандарт
4640016933198 | ВИКО-И-081-М18 | 420 | 411.6 | 399 | 0-8мм, NPN (NO+NC), DC6-30, регулировка чувствительности, корпус М18 | стандарт
4640016933204 | ВИКО-И-082-М18 | 1045 | 1024.1 | 992.75 | 0-8мм, NPN (NO), DC6-30, регулировка чувствительности, корпус М18 | стандарт
4640016933211 | ВИКО-И-101-М30 | 550 | 539 | 522.5 | 0-10мм, NPN (NO+NC), DC6-30, регулировка чувствительности, корпус М30 | стандарт
4640016933228 | ВИКО-И-151-М30 | 550 | 539 | 522.5 | 0-15мм, NPN (NO+NC), DC6-30, регулировка чувствительности, корпус М30 | стандарт
Датчик Холла
4640016932979 | ВИКО-Х-102-М8 | 600 | 588 | 570 | 0-10мм, NPN (NO), DC-5-24В, корпус М8 | стандарт
Датчики оптические диффузные
4640016936342 | ВИКО-Д-11-М18 | 990 | 970.2 | 940.5 | 0-10 см, инфракрасный, NPN (NO+NC), DC10-30, без регулировки чувствительности, корпус М18 | стандарт
4640016936502 | ВИКО-Д-11-П6 | 1500 | 1470 | 1425 | 0-10 см, инфракрасный, NPN (NO+NC), DC10-30, регулировка чувствительности, прямоугольный корпус | стандарт
4640016933075 | ВИКО-Д-72-М12 | 1150 | 1127 | 1092.5 | 0-7 см, инфракрасный, NPN (NO), DC10-30, регулировка чувствительности, корпус М12 | стандарт
4640016939176 | ВИКО-Д-59-П3 | 1800 | 1764 | 1710 | 0-50 см, инфракрасный, релейный выход 3А (АС230В), регулировка чувствительности, прямоугольный корпус | стандарт
Датчики оптические барьерные
4640016933006 | ВИКО-Б-33-П5 | 1600 | 1568 | 1520 | до 3м, инфракрасный, двухпр. NPN (NC), DC10-30, регулировка чувствительности, прямоугольный корпус | стандарт
4640016933020 | ВИКО-Б-52-М18 | 1300 | 1274 | 1235 | до 5м, инфракрасный, двухпр. NPN (NO), DC10-30, регулировка чувствительности, корпус М18 | стандарт
4640016932993 | ВИКО-Б-109-П3 | 1990 | 1950.2 | 1890.5 | до 10 м, инфракрасный, релейный выход 3А (АС230В), регулировка чувствительности, прямоугольный корпус | стандарт
Датчики оптические рефлекторные
4640016933372 | ВИКО-Р-12-М12 | 1400 | 1372 | 1330 | до 1м, инфракрасный, NPN (NO), DC10-30, регулировка чувствительности, корпус М12 | стандарт
4640016933419 | ВИКО-Р-21-М18 | 1350 | 1323 | 1282.5 | до 2м, инфракрасный, NPN (NO+NC), DC10-30, регулировка чувствительности, корпус М18 | стандарт
4640016936489 | ВИКО-Р-21-П6 | 1500 | 1470 | 1425 | до 2м, инфракрасный, NPN (NO+NC), DC10-30, регулировка чувствительности, прямоугольный корпус | стандарт
4640016933402 | ВИКО-Р-17-М18 | 1350 | 1323 | 1282.5 | до 1м, инфракрасный, двухпр. АС-НР, DC10-30 или АС90-240, корпус М18 | стандарт
4640016933389 | ВИКО-Р-13-П2 | 1500 | 1470 | 1425 | до 1м, инфракрасный, PNP (NO+NC), DC10-30, регулировка чувствительности, габаритные размеры 40х21х16 | стандарт
4640016933433 | ВИКО-Р-59-П3 | 2100 | 2058 | 1995 | до 5 м, инфракрасный, релейный выход 3А (АС230В), регулировка чувствительности, прямоугольный корпус | стандарт
4640016933440 | Рефлектор СВ - пластмассовый 6*6см | 130 | 127.4 | 123.5 | крепление на винтах | стандарт
4640016933457 | Рефлектор СВ - плёночный 4*4см | 40 | 39.2 | 38 | самоклеющаяся плёнка | стандарт
Датчики оптические метки, фотометки
4640016933525 | ВИКО-МС-11-М18-ж | 2600 | 2548 | 2470 | 1-10мм, инфракрасный, обучение, NPN, DC10-30, корпус М18 | спец.
4640016933549 | ВИКО-МС-11-М18-к | 2600 | 2548 | 2470 | 1-10мм, инфракрасный, обучение, NPN, DC10-30, корпус М18 | спец.
4640016933556 | ВИКО-МС-11-М18-с | 2600 | 2548 | 2470 | 1-10мм, инфракрасный, обучение, NPN, DC10-30, корпус М18 | спец.
4640016933532 | ВИКО-МС-11-М18-з | 2600 | 2548 | 2470 | 1-10мм, инфракрасный, обучение, NPN, DC10-30, корпус М18 | стандарт
4640016933518 | ВИКО-МС-11-М18-б | 2600 | 2548 | 2470 | 1-10мм, инфракрасный, обучение, NPN, DC10-30, корпус М18 | спец.
4640016933570 | ВИКО-МС-14-М18-ж | 2600 | 2548 | 2470 | 1-10мм, инфракрасный, обучение, PNP, DC10-30, корпус М18 | спец.
4640016933594 | ВИКО-МС-14-М18-к | 2600 | 2548 | 2470 | 1-10мм, инфракрасный, обучение, PNP, DC10-30, корпус М18 | спец.
4640016936045 | ВИКО-МС-14-М18-с | 2600 | 2548 | 2470 | 1-10мм, инфракрасный, обучение, PNP, DC10-30, корпус М18 | спец.
4640016933587 | ВИКО-МС-14-М18-з | 2600 | 2548 | 2470 | 1-10мм, инфракрасный, обучение, PNP, DC10-30, корпус М18 | стандарт
4640016933563 | ВИКО-МС-14-М18-б | 2600 | 2548 | 2470 | 1-10мм, инфракрасный, обучение, PNP, DC10-30, корпус М18 | спец.
4640016933600 | ВИКО-МС-21-М18-ф | 2600 | 2548 | 2470 | 1-20мм, инфракрасный, обучение, NPN, DC10-30, корпус М18, люминенсцентный | спец.
4640016933617 | ВИКО-МС-24-М18-ф | 2600 | 2548 | 2470 | 1-20мм, инфракрасный, обучение, PNP, DC10-30, корпус М18, люминенсцентный | спец.
4640016933464 | ВИКО-МС-101-Щ3-ж | 2600 | 2548 | 2470 | 10мм, инфракрасный, обучение, NPN, DC10-30, габаритные размеры 60х50х21 | спец.
4640016933471 | ВИКО-МС-101-Щ3-з | 2600 | 2548 | 2470 | 10мм, инфракрасный, обучение, NPN, DC10-30, габаритные размеры 60х50х21 | стандарт
4640016933464 | ВИКО-МС-101-Щ3-к | 2600 | 2548 | 2470 | 10мм, инфракрасный, обучение, NPN, DC10-30, габаритные размеры 60х50х21 | спец.
4640016938513 | ВИКО-МС-101-Щ3-с | 2600 | 2548 | 2470 | 10мм, инфракрасный, обучение, NPN, DC10-30, габаритные размеры 60х50х21 | спец.
4640016933464 | ВИКО-МС-104-Щ3-ж | 2600 | 2548 | 2470 | 10мм, инфракрасный, обучение, PNP, DC10-30, габаритные размеры 60х50х21 | спец.
4640016933501 | ВИКО-МС-104-Щ3-з | 2600 | 2548 | 2470 | 10мм, инфракрасный, обучение, PNP, DC10-30, габаритные размеры 60х50х21 | стандарт
4640016938490 | ВИКО-МС-104-Щ3-к | 2600 | 2548 | 2470 | 10мм, инфракрасный, обучение, NPN, DC10-30, габаритные размеры 60х50х21 | спец.
4640016938506 | ВИКО-МС-104-Щ3-с | 2600 | 2548 | 2470 | 10мм, инфракрасный, обучение, NPN, DC10-30, габаритные размеры 60х50х21 | спец.
Усилитель для оптоволоконного датчика, для работы необходимо оптоволокно
4640016933365 | E3X-A11 | 3000 | 2940 | 2850 | красный, NPN, DC10-30, без задержки на вкл., регулировка чувствительности, время реакции 200мкс, габаритные размеры 60х30х12 | стандарт
Оптоволокно
4640016933266 | Оптоволокно диффузное R-610 | 500 | 490 | 475 | резьба М6, носик 3 мм длиной | стандарт
4640016933273 | Оптоволокно диффузное R-610-L | 600 | 588 | 570 | резьба М6, носик 90 мм длиной | стандарт
4640016933280 | Оптоволокно диффузное R-610-M | 550 | 539 | 522.5 | резьба М6, носик 40 мм длиной | стандарт
4640016933297 | Оптоволокно диффузное R-610-S | 550 | 539 | 522.5 | резьба М6, носик 29 мм длиной | стандарт
4640016933303 | Оптоволокно диффузное RS-410-L | 770 | 754.6 | 731.5 | резьба М4, носик 90 мм длиной | стандарт
4640016933310 | Оптоволокно барьерное T-310 | 500 | 490 | 475 | резьба М3, носик 1 мм длиной | стандарт
4640016933327 | Оптоволокно барьерное T-310-M | 700 | 686 | 665 | резьба М3, носик 40 мм длиной | стандарт
4640016933341 | Оптоволокно барьерные T-410-I | 500 | 490 | 475 | резьба М4, носик 10 мм длиной | стандарт
4640016933358 | Оптоволокно барьерные T-410-L | 770 | 754.6 | 731.5 | резьба М4, носик 90 мм длиной | стандарт
Аксессуары для датчиков
4640016932573 | БПУ-2 АС220В УХЛ4 | 990 | 970.2 | 940.5 | блок питания датчиков AC220В/DC24B, 1п, открытый коллектор | стандарт
4640016937035 | УСМ УХЛ4 | 600 | 588 | 570 | устройство согласования PNP/NPN и NPN/PNP сигналов | стандарт

## Комплектующие
Артикул | Наименование | Розница, с НДС | Оптовая цена с НДС, при единовременной покупке от 50 т.р. | Оптовая цена с НДС, при единовременной покупке от 100 т.р. | Функциональные особенности, назначение, общие данные | Исполнение
Все изделия спец. исполнения (возможность производства уточнять) изготавливаются под заказ (до 20 рабочих дней). При заказе более 10шт скидка 18%! | [6 empty] | 0.98 | 0.95 | 0.95 | 0.75
Быстродействующие предохранители для полупроводниковых приборов
сторонний производитель | 40FE (ЕТ) | 900 | 882 | 855 | 40А, 690В, Bussmann | стандарт.
| 63FE (ЕТ) | 1000 | 980 | 950 | 63А, 690В, Bussmann | стандарт.
| 660GH-80 | 1150 | 1127 | 1092.5 | 80А, 660В, Hinode | стандарт.
| 660GH-100 | 1300 | 1274 | 1235 | 100А, 660В, Hinode | стандарт.
| 660GHX-125 | 1500 | 1470 | 1425 | 125А, 660В, Hinode | стандарт.
| RGS4A 660V/150A | 800 | 784 | 760 | 150А, 660В, MINGRONG | стандарт.
| RGS4A 660V/180A | 800 | 784 | 760 | 180А, 660В, MINGRONG | стандарт.
| RGS4A 660V/200A | 800 | 784 | 760 | 200А, 660В, MINGRONG | стандарт.
| 250FM | 2200 | 2156 | 2090 | 250А, 690В, Bussmann | стандарт.
| 315FM | 2300 | 2254 | 2185 | 315А, 690В, Bussmann | стандарт.
| 660GH-400 | 3500 | 3430 | 3325 | 400А, 660В, Hinode | стандарт.
Потенциометр для управления регуляторами мощности
4680019911809 | Потенциометр однооборотный ПШ-1М | 300 | 294 | 285 | пределы регулировки 2-50 кОм, однооборотный, от 0 до 100%, со шкалой | стандарт.
Штекеры и разъёмы
сторонний производитель | Штекер BP4526 белый | 50 | 49 | 47.5 | ACDC0…60В, 32А | стандарт.
| Штекер BP4526 жёлтый | 50 | 49 | 47.5 | ACDC0…60В, 32А | стандарт.
| Штекер BP4526 зелёный | 50 | 49 | 47.5 | ACDC0…60В, 32А | стандарт.
| Штекер BP4526 красный | 50 | 49 | 47.5 | ACDC0…60В, 32А | стандарт.
| Штекер BP4526 синий | 50 | 49 | 47.5 | ACDC0…60В, 32А | стандарт.
| Штекер BP4526 чёрный | 50 | 49 | 47.5 | ACDC0…60В, 32А | стандарт.
сторонний производитель | Разъем BS4301 белый | 60 | 58.8 | 57 | ACDC0…60В, 32А | стандарт.
| Разъем BS4301 жёлтый | 60 | 58.8 | 57 | ACDC0…60В, 32А | стандарт.
| Разъем BS4301 зелёный | 60 | 58.8 | 57 | ACDC0…60В, 32А | стандарт.
| Разъем BS4301 красный | 60 | 58.8 | 57 | ACDC0…60В, 32А | стандарт.
| Разъем BS4301 синий | 60 | 58.8 | 57 | ACDC0…60В, 32А | стандарт.
| Разъем BS4301 чёрный | 60 | 58.8 | 57 | ACDC0…60В, 32А | стандарт.
Корпуса на ДИН рейку скидки от кол-ва
|  | от 1 шт. | цена от 50 шт. | цена от 200 шт.
| Корпус 151 | 80 | 76 | 60 | на Din рейку, 1 модуль (18мм) | стандарт.
| Корпус 082 | 140 | 133 | 105 | на Din рейку, 2 модуля (35мм) | стандарт.
| Корпус 141 | 150 | 142.5 | 112.5 | на Din рейку, 3 модуля (53мм) | стандарт.
| Корпус 161 | 160 | 152 | 120 | на Din рейку, 6 модулей (106мм) | стандарт.
| Корпус 30D10 | 20 | 19 | 15 | прозрачный, для фотодатчиков | стандарт.
| Крышка прозрачная для корпуса 082 | 15 | 0 | 0 | для пломбировки | стандарт.
| Крышка прозрачная для корпуса 141 | 17 | 16.15 | 12.75 | для пломбировки | стандарт.
| Крышка прозрачная для корпуса 161 | 20 | 19 | 15 | для пломбировки | спец.
| Вставка для корпусов 082, 141, 161 | 30 | 30 | 30 | заглушка для клеммных отверстий | стандарт.
| Ручка большая (шестигранник) | 3.24 | 3 | 3 | для регулировки потенциометром | стандарт.
| Ручка малая (крест) | 2.16 | 2 | 2 | для регулировки потенциометром | стандарт.
4640016937509 | КИТ-151 | 300 | 294 | 285 | универсальный набор деталей для мекетирования и проектирования изделий РЭА, корпус 1 модуль(18мм) | стандарт.
4640016937516 | КИТ-082 | 400 | 392 | 380 | универсальный набор деталей для мекетирования и проектирования изделий РЭА, корпус 2 модуля (35мм) | стандарт.
4640016937523 | КИТ-141 | 450 | 441 | 427.5 | универсальный набор деталей для мекетирования и проектирования изделий РЭА, корпус 3 модуля (53мм) | стандарт.
4640016937721 | Печатная плата "слепыш" 200х100 | 250 | 245 | 237.5 | печатная плата предназначена для макетирования приборов, плата с двухсторонней метализацией, шаг отверстий 2,54 мм. | стандарт.
Кнопка (вкл/выкл) с подсветкой 24V/250V, 5А
| 12мм с фиксацией желтая | 85 | 83.3 | 80.75 | с подсветкой, ACDC24/AC220В, 5А, диаметр 12 мм, c фиксацией | стандарт.

## Энкодеры
На энкодеры скидка не предоставляется!
Датчики угла поворота – энкодеры Leine&Linde
ИНКРЕМЕНТНЫЕ ЭНКОДЕРЫ | имп/об | цена с НДС, евро € | АБСОЛЮТНЫЕ ЭНКОДЕРЫ | разреш. | цена с НДС, евро €
Серия 300, миниатюрные |  |  | Серия 500
MSI 303 31, (ø30 мм, повышенной надежности, стандартный, сигнал TTL или HTL, -40С…+70С) | 10-1200 | 309 | RHA/RSA 507 Parallel (однооборотный) | 12, 13 бит | 429
MSI 301 31 (ø30 мм, сигнал TTL или HTL, -40С…+70С) | 10-1200 | 249 | RHA/RSA 507 SSI (однооборотный) | 12, 13 бит | 552
От 20 до 1250 имп/оборот, выход-функция “Sense” для определения падение напряжения |  |  | RHA/RSA 507 CANopen (однооборотный) | 12, 13 бит | 429
Серия 500, общепромышленные |  |  | RHA/RSA 507 BiLL (однооборотный) | 12, 13 бит | 552
RHI 503 56, 57, 58, 59 (ø58 мм, полый сквозной или тупиковый вал, IP67, -40С…+70С, вал 8…14мм, интерфейс TTL, HTL, RS422) | < 2500 | 285 | Серия 600
| < 5000 | 383 | RHA 607 SSI, Endat (однооборотный) | 13 бит | 429
| < 10000 | 512 | RHA 608 SSI, Endat (многооборотный) | 25 бит | 651
RHI 504 56, 57, 58, 59 (ø58 мм, полый сквозной или тупиковый вал, IP67, -20С…+100С, вал 8…14мм, интерфейс TTL, HTL, RS422) | < 2500 | 307 | RHA 607 CANopen (однооборотный) | 13 бит | 632
| < 5000 | 413 | RHA 608 CANopen (многооборотный) | 25 бит | 886
| < 10000 | 614 | RHA 607 PROFIBUS (однооборотный) | 13 бит | 632
RSI 501 51 (ø58 мм, вал с увеличенной нагрузкой, вал 6 или 10 мм, HC-HTL 9-36V) | < 2500 | 334 | RHA 608 PROFIBUS (многооборотный) | 25 бит | 886
| < 5000 | 444 | RHA 607 DeviceNet (однооборотный) | 13 бит | 632
RSI 503 51 (ø58 мм, сервофланец, вал 6 или10 мм, IP67, -40С…+70С, интерфейс TTL, HTL, RS422) | < 2500 | 285 | RHA 608 DeviceNet (многооборотный) | 25 бит | 886
| < 5000 | 383
| < 10000 | 512
RSI 503 61, 63 (ø58 мм, зажимной фланец, вал 6 или10 мм, IP67, -40С…+70С, интерфейс TTL, HTL, RS422) | < 2500 | 249 | RSA 607 SSI, Endat (однооборотный) | 13 бит | 429
| < 5000 | 348 | RSA 608 SSI, Endat (многооборотный) | 25 бит | 651
| < 10000 | 496 | RSA 607 CANopen (однооборотный) | 13 бит | 632
RSI 503 52 (ø68 мм, сервофланец, усиленное крепление, вал 6 или10 мм, IP67, -40С…+70С, интерфейс TTL, HTL, RS422) | < 2500 | 345 | RSA 608 CANopen (многооборотный) | 25 бит | 886
| < 5000 | 442 | RSA 607 PROFIBUS (однооборотный) | 13 бит | 632
| < 10000 | 688 | RSA 608 PROFIBUS (многооборотный) | 25 бит | 886
RSI 593 52 (ø68 мм, сверхпрочный вал 6 или 10 мм, IP67, -40С…+70С, интерфейс CLS, PPS) | < 2500 | 476 | RSA 607 DeviceNet (однооборотный) | 13 бит | 632
| < 5000 | 577 | RSA 608 DeviceNet (многооборотный) | 25 бит | 886
| < 10000 | 950
RSI 504 51 (ø58 мм, вал 6 или 10 мм, IP67, -20С…+100С, вал 8…14мм, интерфейс TTL, HTL, RS422) | < 2500 | 340 | 670/671 (выходы Parallel + Analogue) | 10 бит | 412
| < 5000 | 459
| < 10000 | 681 | 567/569 (выход. сигнал Parallel) | 10 бит | 452
RSI 504 61, 63 (ø58 мм, зажимной фланец, вал 6 или10 мм, IP67, -20С…+100С, интерфейс TTL, HTL, RS422) | < 2500 | 297 | RS-A 570 (выход. сигнал Parallel) | 10 бит | 452
| < 5000 | 418
| < 10000 | 596
RSI 504 52 (ø68 мм, сервофланец, усиленное крепление, вал 6 или10 мм, IP67, -20С…+100С, интерфейс TTL, HTL, RS422) | < 2500 | 413 | Кабель более 1,5м (за метр) |  | 39
| < 5000 | 532
| < 10000 | 825
RSI 505 64,65 (ø63,5 мм, выход-функция “Sense” для определения падение напряжения, вал 8 мм, 9,52 мм, 10 мм, IP67, -40С…+70С, интерфейс TTL, HTL, RS422) | < 2500 | 344
| < 5000 | 442
| < 10000 | 688
RSD 525 Dual (цена за второй энкодер) | < 5000 | +487
| < 10000 | +730
Серия 600 ATEX
632 ATEX, (ø58 мм, вал 6 или 10 мм, взрывозащищенный, интерфейс TTL, -20С…+60С) | < 5000 | 469
Серия 800, для тяжелых условий
841 Ex в IIC, ATEX (ø107 мм, взрывобезопасный, полый тупиковый вал 12 или 16 мм, IP65, -40С…+70С, интерфейс HTL 9-30B) | < 5000 | 1304 | 801 | < 2500 | 1675
850 (ø107 мм, вал 11мм, IP66, -20С…+80С, интерфейс HC-HTL, RS-422) | < 2500 | 780 |  | < 5000 | 1855
| < 5000 | 913 | 6350, 10000 |  | 2442
861 (ø99,5 мм, полый тупиковый изолированный вал 12 или 16 мм, IP66, -20С…+80С, интерфейс HC-HTL, RS-422) | < 2500 | 780 | 803, фланец 87, < 25,4мм | < 2500 | 1157
| < 5000 | 913 |  | < 5000 | 1349
| 6350, 10000 | 1158 | 6350, 10000 |  | 1755
861 с системой самодиагностики ADS | < 2500 | 1175 | 803 | < 2500 | 1060
| < 5000 | 1346 |  | < 5000 | 1233
| 6350, 10000 | 1593 | 6350, 10000 |  | 1609
862 (ø99,5 мм, полый тупиковый вал 12 или 16 мм, IP66, -50С…+100С, интерфейс HC-HTL, RS-422) | < 2500 | 1374
| < 5000 | 1525
| 6350, 10000 | 1799
862 с системой самодиагностики ADS | < 2500 | 1832
| < 5000 | 1980
| 6350, 10000 | 2255
865 DUO (ø99,5 мм, полый тупиковый изолированный вал 12 или 16 мм, IP66, -25С…+80С, возможностью коммутации полюсов электродвигателя, интерфейс TTL, HTL, RS422) | < 5000 | 1084
| < 10000 | 1299
Принадлежности для энкодеров Leine&Linde
Заказной № | Наименование | Цена Евро с НДС
Маршрутизатор Profibus DP принадлежности
01300210 | маршутизатор с разъемом | 402
01300215 | маршрутизатор с кабелем 2 м и разъемом | 484
01290012 | GSD-файл | 0
00201045 | кабель для энкодера с разъемом 2 м | 184
00201057 | кабель для энкодера с разъемом 3 м | 191
00201056 | кабель для энкодера с разъемом 20 м | 390
01209050 | кабель для энкодера с разъемом 21-50 м | 516
Маршрутизаторы CAN, DeviceNet и принадлежности
01300220, 01300230 | маршутизатор с разъемом | 402
01302215, 01300235 | маршрутизатор с кабелем 2м и разъемом | 484
01290014 | CAN open/DeviceNet EDS-файл | 0
00201045 | кабель для энкодера с разъемом 2 м | 181
00201056 | кабель для энкодера с разъемом 3 м | 191
00201056 | кабель для энкодера с разъемом 20 м | 390
001209050 | кабель для энкодера с разъемом 21-50 м | 516
Сильфонные муфты
00202001 | 6-6 мм | 86
00202002 | 10-10 мм | 125
00202003 | 12-12 мм | 172
00202004 | 6-6 мм пластмассовые | 16
00202005 | 10-10 мм пластмассовые | 33
Мембранные муфты
46419 | 6-6 мм, L=19,9 мм | 61
46619 | 6-6 мм, L=26,8 мм | 72
46433 | 6-10, 10-10, 12-12, L=32,1 мм | 82
46633 | 6-10, 10-10, 12-12, L=40,1 мм | 97
46819 | 6-6 мм, L=27,3 мм | 61
47019 | 6-6 мм, L=34,5 мм | 72
46833 | 6-10, 10-10, 12-12, L=42,8 мм | 84
47033 | 6-10, 10-10, 12-12, L=50,8 мм | 105
Разъемы. Разъемы с кабелем.
01209090 | разъем 12 pin EML | 54
01210102 | разъем с кабелем 2 м | 86
01210110 | разъем с кабелем 10 м | 114
01209051 | разъем с кабелем 11-20 м | 309
01209094 | ответная часть разъема | 54
01209085 | разъем 17 pin EML | 54
01210202 | разъем с кабелем 2 м | 137
01210210 | разъем с кабелем 10 м | 198
01209092 | разъем с кабелем 11-20 м | 309
01209095 | ответная часть разъема | 54
00201008 | разъем 4 pin PT | 54
01210302 | разъем с кабелем 2 м | 107
01210310 | разъем с кабелем 10 м | 132
01209066 | разъем с кабелем 11-20 м | 309
00201009 | разъем 8 pin PT | 54
01210402 | разъем с кабелем 2 м | 128
01210410 | разъем с кабелем 10 м | 153
01209031 | разъем с кабелем 11-20 м | 309
Прайс-лист на принадлежности для энкодеров Leine&Linde
00201010 | разъем 19 pin PT | 54
01210502 | разъем с кабелем 2 м | 137
01210510 | разъем с кабелем 10 м | 198
01209070 | разъем с кабелем 11-20 м | 309
00201007 | разъем 6 pin MS прямой | 39
00201015 | разъем 6 pin MS угловой | 46
01210602, 01210702 | разъем с кабелем 2 м | 109
01210610, 01210710 | разъем с кабелем 10 м | 172
01209041, 01209064 | разъем с кабелем 11-20 м | 309
00201020 | разъем 7 pin MS прямой | 79
00201019 | разъем 7 pin MS угловой | 68
01210802, 01210902 | разъем с кабелем 2 м | 130
01210810, 01210910 | разъем с кабелем 10 м | 191
01210810, 01209093 | разъем с кабелем 11-20 м | 309
00201012 | разъем 10 pin MS прямой | 51
00201016 | разъем 10 pin MS угловой | 63
01211002, 01211102 | разъем с кабелем 2 м | 116
01211010, 01211110 | разъем с кабелем 10 м | 177
01209034, 01209030 | разъем с кабелем 11-20 м | 309
00201013 | разъем 14 pin MS прямой | 60
00201017 | разъем 14 pin MS угловой | 81
01211202, 01211302 | разъем с кабелем 2 м | 142
01211210, 01211310 | разъем с кабелем 10 м | 204
01209045, 01209043 | разъем с кабелем 11-20 м | 309
Подшипниковый узел
01209010 | Подшипниковый узел с валом 15 мм | 198
01209029 | Подшипниковый узел с валом 10 мм | 263
00203001, 00203002, 00203003 | Монтажный набор для подшипникового узла | 68
Крепеж для энкодеров
00203004, 00203005 | клипсы монтажные | 3.5
Измерительные колеса
00208014,00208002 | 500 мм, диаметр вала 10 мм. | 119
00208015,00208010 | 200 мм, диаметр вала 10 мм. | 119
00208028 | 200 мм, диаметр вала 4 мм. | 119
Крепежные штанги
01208013 | M5, 70-1000 мм | 68
01208014 | M6, 70-1000 мм | 68
01209032 | для 500 серии, М4-М6, 42 мм | 7
Уголок монтажный/фланцы
00208001 | Уголок монтажный для 500 серии (кроме 540-, 541-) | 33
01209110 | Уголок монтажный подпружиненный | 132
00208011 | Уголок монтажный для всех 600 | 33
Конвертор сигналов
01300301 | конвертор HTL- 2 RS-422 | 356
00208070 | индикатор скорости | 409
00208071 | преобразователь сигналов HTL,TTL,RS422 / аналог RS232/RS485 | 467
00208063 | коммутатор-разветвитель для инкрементальных энкодеров | 423
Программное обеспечение
01209084 | Программное обеспечение ADS | 2022
01290024 | Программное обеспечение BiLLcom | 0
Тросовытяжной механизм
Р-85 | Длина 1,5м до 2,5м | 618